{"text_format":"3","workbook":"xls","n_sheets":8,"sheets":["封2预算总价","表02工程项目造价汇总表","表03单项工程造价汇总表","表04单位工程造价汇总表","表05分部分项工程量清单与计价表_17(厦门)","表06总价措施项目清单与计价表","表07单价措施项目清单与计价表","表14人工、材料设备、机械汇总表"],"read":"whole","date_system":"1900","formulas":"cached_only"}

{"sheet":"封2预算总价","index":0,"n_rows":16,"n_cols":12,"rows_kept":16,"merged":[[1,1,1,5],[1,6,1,9],[2,6,2,7],[2,8,2,10],[3,0,3,11],[4,0,4,1],[4,2,4,4],[4,5,4,7],[4,8,4,11],[5,0,5,1],[5,2,5,4],[5,5,5,7],[5,8,5,11],[6,1,6,4],[6,6,6,11],[7,1,7,4],[7,5,7,11],[8,1,8,4],[8,6,8,11],[9,1,9,4],[9,6,9,11],[10,1,10,11],[11,1,11,11],[12,1,12,4],[12,6,12,11],[13,6,13,7],[13,8,13,10],[15,6,15,11]],"flags":["formulas_cached_only"]}
["  封2"," "," "," "," "," "," ",null," ",null,null," "]
[" ","漳州水仙药业技术中心改造工程",{"$nulls":9}," "]
[" "," "," "," "," "," "," ",null," ",null,null," "]
["预 算 总 价"]
["预算总价（小写）：",null,"893132元",null,null,"其中：甲供材料费",null,null,"0元"]
["        （大写）：",null,"捌拾玖万叁仟壹佰叁拾贰元整",null,null,"其中：甲供材料费",null,null,"零元整"]
["招 标 人："," ",{"$nulls":3}," 造价咨询人："," "]
[" ","（单位盖章）",{"$nulls":3},"（单位盖章或资质专用章）"]
["法定代表人\n或其授权人："," ",{"$nulls":3}," 法定代表人\n 或其授权人："," "]
[" ","（签字或盖章）",{"$nulls":3}," ","（签字或盖章）"]
["造价工程师："," "]
[" ","（签字盖专用章）"]
["编制时间：","2019年09月29日",{"$nulls":3},"复核时间：","2019年09月29日"]
[" "," "," "," "," "," "," ",null," ",null,null," "]
[]
[null," "," "," "," "," "," "]

{"sheet":"表02工程项目造价汇总表","index":1,"n_rows":8,"n_cols":4,"rows_kept":8,"merged":[[1,0,1,3],[2,0,2,2],[5,0,5,1]],"flags":["formulas_cached_only"]}
["  表2"," "," "," "]
["工程项目造价汇总表"]
["工程名称：漳州水仙药业修缮工程",null,null,"第1页 共1页"]
["序号","单项工程名称","金额（元）","其中：\n安全文明施工费\n（元）"]
["1","漳州水仙药业修缮工程",893132,30500]
["合    计",null,893132,30500]
[]
[null," "," "," "]

{"sheet":"表03单项工程造价汇总表","index":2,"n_rows":15,"n_cols":4,"rows_kept":15,"merged":[[1,0,1,3],[2,0,2,2],[12,0,12,1]],"flags":["formulas_cached_only"]}
["  表3"," "," "," "]
["单项工程造价汇总表"]
["工程名称：漳州水仙药业修缮工程",null,null,"第1页 共1页"]
["序号","单位工程名称","金额（元）","其中：\n安全文明施工费\n（元）"]
[" "," "," "," "]
["1","一层",168816,5791]
["2","二层",122669,4208]
["3","三层",124411,4268]
["4","四层",63901,2192]
["5","外立面",160195,5495]
["6","楼梯",29310,1005]
["7","安装单位工程",223830,7541]
["合    计",null,893132,30500]
[]
[null," "," "," "]

{"sheet":"表04单位工程造价汇总表","index":3,"n_rows":162,"n_cols":4,"rows_kept":162,"merged":[[1,0,1,3],[2,0,2,1],[2,2,2,3],[3,1,3,2],[4,1,4,2],[5,1,5,2],[6,1,6,2],[7,1,7,2],[8,1,8,2],[9,1,9,2],[10,1,10,2],[11,1,11,2],[12,1,12,2],[13,1,13,2],[14,1,14,2],[15,1,15,2],[16,1,16,2],[17,1,17,2],[18,1,18,2],[19,1,19,2],[20,1,20,2],[21,1,21,2],[22,1,22,2],[23,1,23,2],[24,0,24,2],[28,0,28,3],[29,0,29,1],[29,2,29,3],[30,1,30,2],[31,1,31,2],[32,1,32,2],[33,1,33,2],[34,1,34,2],[35,1,35,2],[36,1,36,2],[37,1,37,2],[38,1,38,2],[39,1,39,2],[40,1,40,2],[41,1,41,2],[42,1,42,2],[43,1,43,2],[44,1,44,2],[45,1,45,2],[46,1,46,2],[47,1,47,2],[48,1,48,2],[49,0,49,2],[53,0,53,3],[54,0,54,1],[54,2,54,3],[55,1,55,2],[56,1,56,2],[57,1,57,2],[58,1,58,2],[59,1,59,2],[60,1,60,2],[61,1,61,2],[62,1,62,2],[63,1,63,2],[64,1,64,2],[65,1,65,2],[66,1,66,2],[67,1,67,2],[68,1,68,2],[69,1,69,2],[70,1,70,2],[71,1,71,2],[72,1,72,2],[73,1,73,2],[74,0,74,2],[78,0,78,3],[79,0,79,1],[79,2,79,3],[80,1,80,2],[81,1,81,2],[82,1,82,2],[83,1,83,2],[84,1,84,2],[85,1,85,2],[86,1,86,2],[87,1,87,2],[88,1,88,2],[89,1,89,2],[90,1,90,2],[91,1,91,2],[92,1,92,2],[93,1,93,2],[94,1,94,2],[95,1,95,2],[96,1,96,2],[97,0,97,2],[101,0,101,3],[102,0,102,1],[102,2,102,3],[103,1,103,2],[104,1,104,2],[105,1,105,2],[106,1,106,2],[107,1,107,2],[108,1,108,2],[109,1,109,2],[110,1,110,2],[111,1,111,2],[112,1,112,2],[113,1,113,2],[114,1,114,2],[115,1,115,2],[116,1,116,2],[117,0,117,2],[121,0,121,3],[122,0,122,1],[122,2,122,3],[123,1,123,2],[124,1,124,2],[125,1,125,2],[126,1,126,2],[127,1,127,2],[128,1,128,2],[129,1,129,2],[130,1,130,2],[131,1,131,2],[132,1,132,2],[133,1,133,2],[134,1,134,2],[135,1,135,2],[136,1,136,2],[137,1,137,2],[138,0,138,2],[142,0,142,3],[143,0,143,1],[143,2,143,3],[144,1,144,2],[145,1,145,2],[146,1,146,2],[147,1,147,2],[148,1,148,2],[149,1,149,2],[150,1,150,2],[151,1,151,2],[152,1,152,2],[153,1,153,2],[154,1,154,2],[155,1,155,2],[156,1,156,2],[157,1,157,2],[158,1,158,2],[159,0,159,2]],"flags":["formulas_cached_only"]}
["  表4"," "," "," "]
["单位工程造价汇总表"]
["工程名称：漳州水仙药业修缮工程_一层",null,"第1页 共7页"]
["序号","汇  总  内  容",null,"金额（元）"]
[" "," ",null," "]
[" "," ",null," "]
["1","分部分项工程费",null,"150582"]
["1.1","拆除工程",null,"14027"]
["1.2","砌筑工程",null,"4029"]
["1.3","门窗工程",null,"39091"]
["1.4","屋面及防水工程",null,"5948"]
["1.5","楼地面装饰工程",null,"20272"]
["1.6","墙、柱面装饰与隔断、幕墙工程",null,"36669"]
["1.7","天棚工程",null,"23747"]
["1.8","油漆、涂料、裱糊工程",null,"6799"]
["2","措施项目费",null,"18234"]
["2.1","总价措施项目费",null,"7063"]
["2.1.1","安全文明施工费",null,"5791"]
["2.1.2","其他总价措施费",null,"566"]
["2.2","单价措施项目费",null,"11171"]
["3","其他项目费",null,"0"]
["3.1","暂列金额",null,"0"]
["3.2","专业工程暂估价",null,"0"]
["3.3","总承包服务费",null,"0"]
["合计=1+2+3",null,null,"168816"]
[]
[null," "," "," "]
["  表4"," "," "," "]
["单位工程造价汇总表"]
["工程名称：漳州水仙药业修缮工程_二层",null,"第2页 共7页"]
["序号","汇  总  内  容",null,"金额（元）"]
[" "," ",null," "]
["1","分部分项工程费",null,"117536"]
["1.1","拆除工程",null,"6639"]
["1.2","砌筑工程",null,"2412"]
["1.3","门窗工程",null,"40606"]
["1.4","楼地面装饰工程",null,"21217"]
["1.5","墙、柱面装饰与隔断、幕墙工程",null,"17173"]
["1.6","天棚工程",null,"22312"]
["1.7","油漆、涂料、裱糊工程",null,"7177"]
["2","措施项目费",null,"5133"]
["2.1","总价措施项目费",null,"5133"]
["2.1.1","安全文明施工费",null,"4208"]
["2.1.2","其他总价措施费",null,"411"]
["2.2","单价措施项目费",null,"0"]
["3","其他项目费",null,"0"]
["3.1","暂列金额",null,"0"]
["3.2","专业工程暂估价",null,"0"]
["3.3","总承包服务费",null,"0"]
["合计=1+2+3",null,null,"122669"]
[]
[null," "," "," "]
["  表4"," "," "," "]
["单位工程造价汇总表"]
["工程名称：漳州水仙药业修缮工程_三层",null,"第3页 共7页"]
["序号","汇  总  内  容",null,"金额（元）"]
[" "," ",null," "]
["1","分部分项工程费",null,"119206"]
["1.1","拆除工程",null,"7828"]
["1.2","砌筑工程",null,"2412"]
["1.3","门窗工程",null,"39184"]
["1.4","楼地面装饰工程",null,"21142"]
["1.5","墙、柱面装饰与隔断、幕墙工程",null,"19119"]
["1.6","天棚工程",null,"22312"]
["1.7","油漆、涂料、裱糊工程",null,"7209"]
["2","措施项目费",null,"5205"]
["2.1","总价措施项目费",null,"5205"]
["2.1.1","安全文明施工费",null,"4268"]
["2.1.2","其他总价措施费",null,"417"]
["2.2","单价措施项目费",null,"0"]
["3","其他项目费",null,"0"]
["3.1","暂列金额",null,"0"]
["3.2","专业工程暂估价",null,"0"]
["3.3","总承包服务费",null,"0"]
["合计=1+2+3",null,null,"124411"]
[]
[null," "," "," "]
["  表4"," "," "," "]
["单位工程造价汇总表"]
["工程名称：漳州水仙药业修缮工程_四层",null,"第4页 共7页"]
["序号","汇  总  内  容",null,"金额（元）"]
[" "," ",null," "]
["1","分部分项工程费",null,"61227"]
["1.1","拆除工程",null,"3588"]
["1.2","砌筑工程",null,"2412"]
["1.3","门窗工程",null,"32311"]
["1.4","楼地面装饰工程",null,"147"]
["1.5","天棚工程",null,"22769"]
["2","措施项目费",null,"2674"]
["2.1","总价措施项目费",null,"2674"]
["2.1.1","安全文明施工费",null,"2192"]
["2.1.2","其他总价措施费",null,"214"]
["2.2","单价措施项目费",null,"0"]
["3","其他项目费",null,"0"]
["3.1","暂列金额",null,"0"]
["3.2","专业工程暂估价",null,"0"]
["3.3","总承包服务费",null,"0"]
["合计=1+2+3",null,null,"63901"]
[]
[null," "," "," "]
["  表4"," "," "," "]
["单位工程造价汇总表"]
["工程名称：漳州水仙药业修缮工程_外立面",null,"第5页 共7页"]
["序号","汇  总  内  容",null,"金额（元）"]
[" "," ",null," "]
["1","分部分项工程费",null,"58676"]
["1.1","拆除工程",null,"9448"]
["1.2","油漆、涂料、裱糊工程",null,"49228"]
["2","措施项目费",null,"101519"]
["2.1","总价措施项目费",null,"6703"]
["2.1.1","安全文明施工费",null,"5495"]
["2.1.2","其他总价措施费",null,"537"]
["2.2","单价措施项目费",null,"94816"]
["3","其他项目费",null,"0"]
["3.1","暂列金额",null,"0"]
["3.2","专业工程暂估价",null,"0"]
["3.3","总承包服务费",null,"0"]
["合计=1+2+3",null,null,"160195"]
[]
[null," "," "," "]
["  表4"," "," "," "]
["单位工程造价汇总表"]
["工程名称：漳州水仙药业修缮工程_楼梯",null,"第6页 共7页"]
["序号","汇  总  内  容",null,"金额（元）"]
[" "," ",null," "]
["1","分部分项工程费",null,"28084"]
["1.1","楼地面装饰工程",null,"16343"]
["1.2","拆除工程",null,"425"]
["1.3","其他装饰工程",null,"11316"]
["2","措施项目费",null,"1226"]
["2.1","总价措施项目费",null,"1226"]
["2.1.1","安全文明施工费",null,"1005"]
["2.1.2","其他总价措施费",null,"98"]
["2.2","单价措施项目费",null,"0"]
["3","其他项目费",null,"0"]
["3.1","暂列金额",null,"0"]
["3.2","专业工程暂估价",null,"0"]
["3.3","总承包服务费",null,"0"]
["合计=1+2+3",null,null,"29310"]
[]
[null," "," "," "]
["  表4"," "," "," "]
["单位工程造价汇总表"]
["工程名称：漳州水仙药业修缮工程_安装单位工程",null,"第7页 共7页"]
["序号","汇  总  内  容",null,"金额（元）"]
[" "," ",null," "]
["1","分部分项工程费",null,"211991"]
["1.1","强电工程",null,"141939"]
["1.2","弱电工程",null,"24679"]
["1.3","给排水工程",null,"45373"]
["2","措施项目费",null,"11839"]
["2.1","总价措施项目费",null,"9199"]
["2.1.1","安全文明施工费",null,"7541"]
["2.1.2","其他总价措施费",null,"737"]
["2.2","单价措施项目费",null,"2640"]
["3","其他项目费",null,"0"]
["3.1","暂列金额",null,"0"]
["3.2","专业工程暂估价",null,"0"]
["3.3","总承包服务费",null,"0"]
["合计=1+2+3",null,null,"223830"]
[]
[null," "," "," "]

{"sheet":"表05分部分项工程量清单与计价表_17(厦门)","index":4,"n_rows":828,"n_cols":8,"rows_kept":828,"merged":[[0,0,0,1],[1,0,1,7],[2,0,2,4],[2,6,2,7],[3,0,4,0],[3,1,4,1],[3,2,4,2],[3,3,4,3],[3,4,4,4],[3,5,4,5],[3,6,3,7],[6,1,6,7],[22,0,22,6],[23,1,23,7],[26,0,26,6],[27,1,27,7],[34,6,34,7],[35,0,35,1],[36,0,36,7],[37,0,37,4],[37,6,37,7],[38,0,39,0],[38,1,39,1],[38,2,39,2],[38,3,39,3],[38,4,39,4],[38,5,39,5],[38,6,38,7],[59,6,59,7],[60,0,60,1],[61,0,61,7],[62,0,62,4],[62,6,62,7],[63,0,64,0],[63,1,64,1],[63,2,64,2],[63,3,64,3],[63,4,64,4],[63,5,64,5],[63,6,63,7],[70,0,70,6],[71,1,71,7],[76,0,76,6],[77,1,77,7],[84,6,84,7],[85,0,85,1],[86,0,86,7],[87,0,87,4],[87,6,87,7],[88,0,89,0],[88,1,89,1],[88,2,89,2],[88,3,89,3],[88,4,89,4],[88,5,89,5],[88,6,88,7],[95,0,95,6],[96,1,96,7],[107,0,107,6],[108,1,108,7],[109,6,109,7],[110,0,110,1],[111,0,111,7],[112,0,112,4],[112,6,112,7],[113,0,114,0],[113,1,114,1],[113,2,114,2],[113,3,114,3],[113,4,114,4],[113,5,114,5],[113,6,113,7],[118,0,118,6],[119,1,119,7],[123,0,123,6],[124,0,124,6],[126,6,126,7],[127,0,127,1],[128,0,128,7],[129,0,129,4],[129,6,129,7],[130,6,130,7],[132,1,132,7],[145,0,145,6],[146,1,146,7],[149,0,149,6],[150,1,150,7],[160,6,160,7],[161,0,161,1],[162,0,162,7],[163,0,163,4],[163,6,163,7],[164,0,165,0],[164,1,165,1],[164,2,165,2],[164,3,165,3],[164,4,165,4],[164,5,165,5],[164,6,164,7],[182,0,182,6],[183,1,183,7],[187,6,187,7],[188,0,188,1],[189,0,189,7],[190,0,190,4],[190,6,190,7],[191,0,192,0],[191,1,192,1],[191,2,192,2],[191,3,192,3],[191,4,192,4],[191,5,192,5],[191,6,191,7],[200,0,200,6],[201,1,201,7],[204,0,204,6],[205,1,205,7],[209,0,209,6],[210,1,210,7],[214,6,214,7],[215,0,215,1],[216,0,216,7],[217,0,217,4],[217,6,217,7],[218,0,219,0],[218,1,219,1],[218,2,219,2],[218,3,219,3],[218,4,219,4],[218,5,219,5],[218,6,218,7],[221,0,221,6],[222,0,222,6],[224,6,224,7],[225,0,225,1],[226,0,226,7],[227,0,227,4],[227,6,227,7],[228,6,228,7],[230,1,230,7],[243,0,243,6],[244,1,244,7],[247,0,247,6],[248,1,248,7],[258,6,258,7],[259,0,259,1],[260,0,260,7],[261,0,261,4],[261,6,261,7],[262,0,263,0],[262,1,263,1],[262,2,263,2],[262,3,263,3],[262,4,263,4],[262,5,263,5],[262,6,262,7],[280,0,280,6],[281,1,281,7],[285,6,285,7],[286,0,286,1],[287,0,287,7],[288,0,288,4],[288,6,288,7],[289,0,290,0],[289,1,290,1],[289,2,290,2],[289,3,290,3],[289,4,290,4],[289,5,290,5],[289,6,289,7],[298,0,298,6],[299,1,299,7],[302,0,302,6],[303,1,303,7],[307,0,307,6],[308,1,308,7],[312,6,312,7],[313,0,313,1],[314,0,314,7],[315,0,315,4],[315,6,315,7],[316,0,317,0],[316,1,317,1],[316,2,317,2],[316,3,317,3],[316,4,317,4],[316,5,317,5],[316,6,316,7],[319,0,319,6],[320,0,320,6],[322,6,322,7],[323,0,323,1],[324,0,324,7],[325,0,325,4],[325,6,325,7],[326,6,326,7],[328,1,328,7],[335,0,335,6],[336,1,336,7],[339,0,339,6],[340,1,340,7],[353,6,353,7],[354,0,354,1],[355,0,355,7],[356,0,356,4],[356,6,356,7],[357,0,358,0],[357,1,358,1],[357,2,358,2],[357,3,358,3],[357,4,358,4],[357,5,358,5],[357,6,357,7],[369,0,369,6],[370,1,370,7],[373,0,373,6],[374,1,374,7],[378,0,378,6],[379,0,379,6],[381,6,381,7],[382,0,382,1],[383,0,383,7],[384,0,384,4],[384,6,384,7],[385,6,385,7],[387,1,387,7],[392,0,392,6],[393,1,393,7],[401,0,401,6],[402,0,402,6],[404,6,404,7],[405,0,405,1],[406,0,406,7],[407,0,407,4],[407,6,407,7],[408,6,408,7],[410,1,410,7],[417,0,417,6],[418,1,418,7],[421,0,421,6],[422,1,422,7],[425,0,425,6],[426,0,426,6],[428,6,428,7],[429,0,429,1],[430,0,430,7],[431,0,431,4],[431,6,431,7],[432,6,432,7],[434,1,434,7],[455,6,455,7],[456,0,456,1],[457,0,457,7],[458,0,458,4],[458,6,458,7],[459,0,460,0],[459,1,460,1],[459,2,460,2],[459,3,460,3],[459,4,460,4],[459,5,460,5],[459,6,459,7],[471,6,471,7],[472,0,472,1],[473,0,473,7],[474,0,474,4],[474,6,474,7],[475,0,476,0],[475,1,476,1],[475,2,476,2],[475,3,476,3],[475,4,476,4],[475,5,476,5],[475,6,475,7],[490,6,490,7],[491,0,491,1],[492,0,492,7],[493,0,493,4],[493,6,493,7],[494,0,495,0],[494,1,495,1],[494,2,495,2],[494,3,495,3],[494,4,495,4],[494,5,495,5],[494,6,494,7],[511,6,511,7],[512,0,512,1],[513,0,513,7],[514,0,514,4],[514,6,514,7],[515,0,516,0],[515,1,516,1],[515,2,516,2],[515,3,516,3],[515,4,516,4],[515,5,516,5],[515,6,515,7],[534,6,534,7],[535,0,535,1],[536,0,536,7],[537,0,537,4],[537,6,537,7],[538,0,539,0],[538,1,539,1],[538,2,539,2],[538,3,539,3],[538,4,539,4],[538,5,539,5],[538,6,538,7],[555,6,555,7],[556,0,556,1],[557,0,557,7],[558,0,558,4],[558,6,558,7],[559,0,560,0],[559,1,560,1],[559,2,560,2],[559,3,560,3],[559,4,560,4],[559,5,560,5],[559,6,559,7],[577,6,577,7],[578,0,578,1],[579,0,579,7],[580,0,580,4],[580,6,580,7],[581,0,582,0],[581,1,582,1],[581,2,582,2],[581,3,582,3],[581,4,582,4],[581,5,582,5],[581,6,581,7],[603,6,603,7],[604,0,604,1],[605,0,605,7],[606,0,606,4],[606,6,606,7],[607,0,608,0],[607,1,608,1],[607,2,608,2],[607,3,608,3],[607,4,608,4],[607,5,608,5],[607,6,607,7],[629,0,629,6],[631,6,631,7],[632,0,632,1],[633,0,633,7],[634,0,634,4],[634,6,634,7],[635,0,636,0],[635,1,636,1],[635,2,636,2],[635,3,636,3],[635,4,636,4],[635,5,636,5],[635,6,635,7],[637,1,637,7],[653,6,653,7],[654,0,654,1],[655,0,655,7],[656,0,656,4],[656,6,656,7],[657,0,658,0],[657,1,658,1],[657,2,658,2],[657,3,658,3],[657,4,658,4],[657,5,658,5],[657,6,657,7],[678,6,678,7],[679,0,679,1],[680,0,680,7],[681,0,681,4],[681,6,681,7],[682,0,683,0],[682,1,683,1],[682,2,683,2],[682,3,683,3],[682,4,683,4],[682,5,683,5],[682,6,682,7],[693,0,693,6],[694,1,694,7],[703,6,703,7],[704,0,704,1],[705,0,705,7],[706,0,706,4],[706,6,706,7],[707,0,708,0],[707,1,708,1],[707,2,708,2],[707,3,708,3],[707,4,708,4],[707,5,708,5],[707,6,707,7],[722,6,722,7],[723,0,723,1],[724,0,724,7],[725,0,725,4],[725,6,725,7],[726,0,727,0],[726,1,727,1],[726,2,727,2],[726,3,727,3],[726,4,727,4],[726,5,727,5],[726,6,726,7],[742,6,742,7],[743,0,743,1],[744,0,744,7],[745,0,745,4],[745,6,745,7],[746,0,747,0],[746,1,747,1],[746,2,747,2],[746,3,747,3],[746,4,747,4],[746,5,747,5],[746,6,746,7],[765,6,765,7],[766,0,766,1],[767,0,767,7],[768,0,768,4],[768,6,768,7],[769,0,770,0],[769,1,770,1],[769,2,770,2],[769,3,770,3],[769,4,770,4],[769,5,770,5],[769,6,769,7],[794,6,794,7],[795,0,795,1],[796,0,796,7],[797,0,797,4],[797,6,797,7],[798,0,799,0],[798,1,799,1],[798,2,799,2],[798,3,799,3],[798,4,799,4],[798,5,799,5],[798,6,798,7],[817,6,817,7],[818,0,818,1],[819,0,819,7],[820,0,820,4],[820,6,820,7],[821,0,822,0],[821,1,822,1],[821,2,822,2],[821,3,822,3],[821,4,822,4],[821,5,822,5],[821,6,821,7],[824,0,824,6],[825,0,825,6],[827,6,827,7]],"flags":["formulas_cached_only"]}
["  表5",null," "," "," "," "," "," "]
["分部分项工程量清单与计价表"]
["工程名称：漳州水仙药业修缮工程_一层",{"$nulls":4}," ","第1页 共35页"]
["序号","项目编码","项目名称","项目特征描述","计量单位","工程量","金  额（元）"]
[{"$nulls":6},"综合单价","合  价"]
[" "," "," "," "," "," "," "," "]
["一","拆除工程"]
["1","011601001001","砖（石）砌体拆除","  1、拆除原墙体\n  2、拆除砌体 (标准砖)","m3","23.63","139.56","3297.8"]
["(1)","10116001","拆除砌体 (标准砖)"," ","m3","23.63","139.56","3297.8"]
["2","011605001002","平面块料拆除","  1、拆除水磨石地面","m2","165.78","40.09","6646.12"]
["(1)","10116039","拆除整体水磨石面层"," ","m2","165.78","40.09","6646.12"]
["3","011605002001","立面块料拆除","  1、拆除瓷砖墙裙","m2","70.28","32.39","2276.37"]
["(1)","10116049","拆除墙面块料层（含结合层）"," ","m2","70.28","32.39","2276.37"]
["4","011614008001","块料、石材台池槽拆除","  1、拆除操作台、水池\n  2、拆除块料（石材）台池槽","m","12.04","51.24","616.93"]
["(1)","10116124","拆除块料（石材）台池槽"," ","m","12.04","51.24","616.93"]
["5","011606003001","天棚面龙骨及饰面拆除","  1、拆除吊顶","m2","60","11.98","718.8"]
["(1)","10116062","单拆各式吊顶板面"," ","m2","60","7.06","423.6"]
["(2)","10116063","拆除木龙骨各式吊顶板面"," ","m2","60","4.92","295.2"]
["6","011610001001","门窗拆除","  1、拆除门窗\n  2、拆除整樘门窗","樘","14","24.53","343.42"]
["(1)","10116102","拆除整樘门窗"," ","樘","14","24.53","343.42"]
["7","011614007001","踢脚线拆除","  踢脚线拆除","m","28.61","4.47","127.89"]
["(1)","10116126","拆除整体材料踢脚线"," ","m","28.61","4.47","127.89"]
["小     计",{"$nulls":6},"14027.33"]
["二","砌筑工程"]
["1","010402001001","砌块墙","  1.砌块品种、规格、强度等级:加气混凝土砌块","m3","6.82","590.8","4029.26"]
["(1)","10104017","蒸压加气混凝土砌块墙(现拌砂浆   200mm厚以内)"," ","m3","6.82","590.8","4029.26"]
["小     计",{"$nulls":6},"4029.26"]
["三","门窗工程"]
["1","010802001001","金属（塑钢）门","  M1221\n  1.门框、扇材质:咖啡色铝合金平开门","m2","7.56","564.28","4265.96"]
["(1)","10108017换1","铝合金平开门制作"," ","m2","7.56","494.11","3735.47"]
["(2)","10108019","铝合金平开门安装"," ","m2","7.56","70.17","530.49"]
["2","010802003001","钢质防火门","  FM甲1021\n  1、甲级钢制防火门","m2","4.2","565.08","2373.34"]
["(1)","10108028","钢质防火门"," ","m2","4.2","565.08","2373.34"]
[]
[{"$nulls":3}," "," "," "," "]
["  表5",null," "," "," "," "," "," "]
["分部分项工程量清单与计价表"]
["工程名称：漳州水仙药业修缮工程_一层",{"$nulls":4}," ","第2页 共35页"]
["序号","项目编码","项目名称","项目特征描述","计量单位","工程量","金  额（元）"]
[{"$nulls":6},"综合单价","合  价"]
["3","010807001001","金属(塑钢、断桥)窗","  C2609\n  1.框、扇材质:咖啡色铝合金固定窗\n  2.玻璃品种、厚度:6厚蓝色钢化玻璃","m2","2.34","317.7","743.42"]
["(1)","10108072换1","铝合金固定窗制作"," ","m2","2.34","250.27","585.63"]
["(2)","10108076","铝合金固定窗安装"," ","m2","2.34","67.43","157.79"]
["4","010807001004","金属(塑钢、断桥)窗","  C3027\n  1.框、扇材质:咖啡色铝合金固定窗、平开窗\n  2.玻璃品种、厚度:6厚蓝色钢化玻璃","m2","8.1","453.74","3675.29"]
["(1)","10108070换1","铝合金平开窗制作"," ","m2","5.4","451.16","2436.26"]
["(2)","10108074","铝合金平开窗安装"," ","m2","5.4","70.6","381.24"]
["(3)","10108072换2","铝合金固定窗制作"," ","m2","2.7","250.27","675.73"]
["(4)","10108076","铝合金固定窗安装"," ","m2","2.7","67.43","182.06"]
["5","010807001006","金属(塑钢、断桥)窗","  C3527\n  1.框、扇材质:咖啡色铝合金固定窗、平开窗\n  2.玻璃品种、厚度:6厚蓝色钢化玻璃","m2","9.45","498.69","4712.62"]
["(1)","10108070换2","铝合金平开窗制作"," ","m2","6.3","451.16","2842.31"]
["(2)","10108074","铝合金平开窗安装"," ","m2","6.3","70.6","444.78"]
["(3)","10108072换3","铝合金固定窗制作"," ","m2","3.15","250.27","788.35"]
["(4)","10108076","铝合金固定窗安装"," ","m2","9.45","67.43","637.21"]
["6","010807001007","金属(塑钢、断桥)窗","  C3627\n  1.框、扇材质:咖啡色铝合金固定窗、平开窗\n  2.玻璃品种、厚度:6厚蓝色钢化玻璃","m2","38.88","453.74","17641.41"]
["(1)","10108070换3","铝合金平开窗制作"," ","m2","25.92","451.16","11694.07"]
["(2)","10108074","铝合金平开窗安装"," ","m2","25.92","70.6","1829.95"]
["(3)","10108072换4","铝合金固定窗制作"," ","m2","12.96","250.27","3243.5"]
["(4)","10108076","铝合金固定窗安装"," ","m2","12.96","67.43","873.89"]
[]
[{"$nulls":3}," "," "," "," "]
["  表5",null," "," "," "," "," "," "]
["分部分项工程量清单与计价表"]
["工程名称：漳州水仙药业修缮工程_一层",{"$nulls":4}," ","第3页 共35页"]
["序号","项目编码","项目名称","项目特征描述","计量单位","工程量","金  额（元）"]
[{"$nulls":6},"综合单价","合  价"]
["7","010802001004","金属（塑钢）门","  MLC3433\n  1.框、扇材质:咖啡色铝合金固定窗、平开门\n  2.玻璃品种、厚度:6厚蓝色钢化玻璃","m2","11.22","506.12","5678.67"]
["(1)","10108017换2","铝合金平开门制作 金属门连窗"," ","m2","8.16","498.64","4068.9"]
["(2)","10108019换1","铝合金平开门安装 金属门连窗"," ","m2","8.16","74.97","611.76"]
["(3)","10108072换5","铝合金固定窗制作 金属门连窗"," ","m2","3.06","254.81","779.72"]
["(4)","10108076换1","铝合金固定窗安装 金属门连窗"," ","m2","3.06","71.35","218.33"]
["小     计",{"$nulls":6},"39090.71"]
["四","屋面及防水工程"]
["1","010904002001","楼(地)面涂膜防水","  1、11J903 内墙43/H14\n  2、1.5厚聚氨酯防水层（两道）","m2","140.09","26.72","3743.2"]
["(1)","10109086换1","聚合物水泥防水涂料 (1.5mm厚 平面)"," ","m2","140.09","26.72","3743.2"]
["2","010903002001","墙面涂膜防水","  1、11J903 内墙43/H14\n  2、1.5厚聚氨酯防水层（两道）","m2","73.65","29.93","2204.34"]
["(1)","10109087换1","聚合物水泥防水涂料 (1.5mm厚 立面)"," ","m2","73.65","29.93","2204.34"]
["小     计",{"$nulls":6},"5947.54"]
["五","楼地面装饰工程"]
["1","011101005001","自流坪楼地面","  12J304-34-DA85\n  1、5厚水泥基自流平面层\n  2、打底料一道\n  3、40厚C25细石混凝土抹光\n  4、20厚1:3水泥砂浆找平","m2","140.09","108.42","15188.56"]
["(1)","10111030换1","自流平水泥砂浆楼地面基层 (5mm厚)"," ","m2","140.09","45.39","6358.69"]
["(2)","10111013换1","C25现拌混凝土找平层（40mm厚） (在硬基层面上)"," ","m2","140.09","38.72","5424.28"]
["(3)","10111002","水泥砂浆找平层（20mm厚） (在混凝土或硬基层面上)"," ","m2","140.09","24.31","3405.59"]
["2","011102001001","石材楼地面","  12J304-67-DB42/LB42\n  1、20厚花岗岩石板，水泥浆擦缝\n  2、20厚1:3水泥砂浆结合层","m2","25.69","147.34","3785.16"]
[]
[{"$nulls":3}," "," "," "," "]
["  表5",null," "," "," "," "," "," "]
["分部分项工程量清单与计价表"]
["工程名称：漳州水仙药业修缮工程_一层",{"$nulls":4}," ","第4页 共35页"]
["序号","项目编码","项目名称","项目特征描述","计量单位","工程量","金  额（元）"]
[{"$nulls":6},"综合单价","合  价"]
["(1)","10111036","石板材楼地面（水泥砂浆结合层） (单色 周长3200mm以内)"," ","m2","25.69","147.34","3785.16"]
["3","011105003001","块料踢脚线","  11J930 4/H27\n  1、h=100mm\n  2、10厚彩色釉面砖\n  3、10厚1:2水泥砂浆粘贴","m2","7.29","157.59","1148.83"]
["(1)","10111098","楼地面地砖踢脚板 ( 10厚水泥砂浆结合层)"," ","m2","7.29","157.59","1148.83"]
["4","011101006001","平面砂浆找平层","  1、破损地面找平收光","m2","5.02","29.72","149.19"]
["(1)","10111017","水泥砂浆楼地面面层（20mm厚）"," ","m2","5.02","29.72","149.19"]
["小     计",{"$nulls":6},"20271.74"]
["六","墙、柱面装饰与隔断、幕墙工程"]
["1","011204003001","块料墙面","  11J930 内墙43/H14\n  1、5-7厚面砖面层\n  2、4厚强力胶粉泥粘结层\n  3、6厚1:0.5:2.5水泥石灰膏砂浆分层抹平\n  4、6厚1:1:6水泥石膏灰砂浆打底\n  5、3厚界面剂一道甩毛","m2","110.55","134.06","14820.33"]
["(1)","10112074","内墙面面砖 ( 每块面积≤0.02m2 粉状型建筑胶贴剂粘贴 面砖灰缝  5mm)"," ","m2","110.55","99.32","10979.83"]
["(2)","10112013换1","内墙面水泥砂浆找平抹灰（6+6mm厚） (砖墙、混凝土墙)"," ","m2","110.55","30.87","3412.68"]
["(3)","10112059","素水泥浆界面剂"," ","m2","110.55","3.87","427.83"]
["2","011210003001","玻璃隔断","  铝合金玻璃内墙体至吊顶","m2","86.8","197.84","17172.51"]
["(1)","10112334","全玻璃隔断 (钢化玻璃)"," ","m2","86.8","197.84","17172.51"]
["3","011201004001","立面砂浆找平层","  新墙内墙找平","m2","42.64","30.91","1318"]
["(1)","10112013","内墙面水泥砂浆找平抹灰（9+5mm厚） (砖墙、混凝土墙)"," ","m2","42.64","30.91","1318"]
["4","011201004002","立面砂浆找平层","  新墙外墙找平","m2","66.98","50.14","3358.38"]
["(1)","10112018","外墙面水泥砂浆找平抹灰（9+5mm厚） (砖墙、混凝土墙)"," ","m2","66.98","50.14","3358.38"]
["小     计",{"$nulls":6},"36669.22"]
["七","天棚工程"]
[{"$nulls":3}," "," "," "," "]
["  表5",null," "," "," "," "," "," "]
["分部分项工程量清单与计价表"]
["工程名称：漳州水仙药业修缮工程_一层",{"$nulls":4}," ","第5页 共35页"]
["序号","项目编码","项目名称","项目特征描述","计量单位","工程量","金  额（元）"]
[{"$nulls":6},"综合单价","合  价"]
["1","011302001001","天棚吊顶","  03J502-2-C04\n  1、装配式U型轻钢（不上人型） (面层规格(600mm×600mm)  平面)\n  2、铝塑板天棚面层 (贴在龙骨底)","m2","170.55","139.24","23747.38"]
["(1)","10113019","装配式U型轻钢（不上人型） (面层规格(600mm×600mm)  平面)"," ","m2","170.55","65.68","11201.72"]
["(2)","10113081","铝塑板天棚面层 (贴在龙骨底)"," ","m2","170.55","73.56","12545.66"]
["小     计",{"$nulls":6},"23747.38"]
["八","油漆、涂料、裱糊工程"]
["1","011407001001","墙面喷刷涂料","  11J930 内墙21/H27\n  1、树脂乳液涂料两道饰面\n  2、满刮2厚面层耐水腻子找平\n  3、满刮3厚底基防裂腻子找平\n  4、满粘涂塑中碱纤维网格布一层","m2","94.72","71.78","6799"]
["(1)","10112064换1","塑中碱纤维网格布"," ","m2","94.72","10.71","1014.45"]
["(2)","10114147换2","内墙涂料 (墙面 二遍)"," ","m2","94.72","61.07","5784.55"]
["小     计",{"$nulls":6},"6799"]
["合     计",{"$nulls":6},"150582"]
[]
[{"$nulls":3}," "," "," "," "]
["  表5",null," "," "," "," "," "," "]
["分部分项工程量清单与计价表"]
["工程名称：漳州水仙药业修缮工程_二层",{"$nulls":4}," ","第6页 共35页"]
["序号","项目编码","项目名称","项目特征描述","计量单位","工程量","金  额（元）"]
[" "," "," "," "," "," "," "," "]
["一","拆除工程"]
["1","011601001002","砖（石）砌体拆除","  1、拆除原墙体\n  2、拆除砌体 (标准砖)","m3","28.17","139.56","3931.41"]
["(1)","10116001","拆除砌体 (标准砖)"," ","m3","28.17","139.56","3931.41"]
["2","011605001004","平面块料拆除","  1、拆除水磨石地面","m2","6.14","40.09","246.15"]
["(1)","10116039","拆除整体水磨石面层"," ","m2","6.14","40.09","246.15"]
["3","011605002002","立面块料拆除","  1、拆除瓷砖墙裙","m2","39.3","32.39","1272.93"]
["(1)","10116049","拆除墙面块料层（含结合层）"," ","m2","39.3","32.39","1272.93"]
["4","011614008002","块料、石材台池槽拆除","  1、拆除操作台、水池\n  2、拆除块料（石材）台池槽","m","11.8","51.24","604.63"]
["(1)","10116124","拆除块料（石材）台池槽"," ","m","11.8","51.24","604.63"]
["5","011610001002","门窗拆除","  1、拆除整樘门窗","樘","13","24.53","318.89"]
["(1)","10116102","拆除整樘门窗"," ","樘","13","24.53","318.89"]
["6","011614002002","柜体拆除","  1、拆除柜体\n  2、拆除原外挑窗台下排柜","m2","12.4","21.36","264.86"]
["(1)","10116119","拆除柜体"," ","m2","12.4","21.36","264.86"]
["小     计",{"$nulls":6},"6638.87"]
["二","砌筑工程"]
["1","010401003001","实心砖墙","  1、砖墙封堵排柜","m3","2.98","809.56","2412.49"]
["(1)","10104001","实心标准砖墙"," ","m3","2.98","809.56","2412.49"]
["小     计",{"$nulls":6},"2412.49"]
["三","门窗工程"]
["1","010802001003","金属（塑钢）门","  M1221\n  1.门框、扇材质:咖啡色铝合金平开门","m2","12.6","564.28","7109.93"]
["(1)","10108017换1","铝合金平开门制作"," ","m2","12.6","494.11","6225.79"]
["(2)","10108019","铝合金平开门安装"," ","m2","12.6","70.17","884.14"]
["2","010802001006","金属（塑钢）门","  M1021\n  1.门框、扇材质:咖啡色铝合金平开门","m2","4.2","564.28","2369.98"]
["(1)","10108017换1","铝合金平开门制作"," ","m2","4.2","494.11","2075.26"]
["(2)","10108019","铝合金平开门安装"," ","m2","4.2","70.17","294.71"]
["3","010807001003","金属(塑钢、断桥)窗","  C2609\n  1.框、扇材质:咖啡色铝合金固定窗\n  2.玻璃品种、厚度:6厚蓝色钢化玻璃","m2","2.34","317.7","743.42"]
["(1)","10108072换1","铝合金固定窗制作"," ","m2","2.34","250.27","585.63"]
[]
[{"$nulls":3}," "," "," "," "]
["  表5",null," "," "," "," "," "," "]
["分部分项工程量清单与计价表"]
["工程名称：漳州水仙药业修缮工程_二层",{"$nulls":4}," ","第7页 共35页"]
["序号","项目编码","项目名称","项目特征描述","计量单位","工程量","金  额（元）"]
[{"$nulls":6},"综合单价","合  价"]
["(2)","10108076","铝合金固定窗安装"," ","m2","2.34","67.43","157.79"]
["4","010807001008","金属(塑钢、断桥)窗","  C3427\n  1.框、扇材质:咖啡色铝合金固定窗、平开窗\n  2.玻璃品种、厚度:6厚蓝色钢化玻璃","m2","9.18","453.74","4165.33"]
["(1)","10108070换1","铝合金平开窗制作"," ","m2","6.12","451.16","2761.1"]
["(2)","10108074","铝合金平开窗安装"," ","m2","6.12","70.6","432.07"]
["(3)","10108072换2","铝合金固定窗制作"," ","m2","3.06","250.27","765.83"]
["(4)","10108076","铝合金固定窗安装"," ","m2","3.06","67.43","206.34"]
["5","010807001009","金属(塑钢、断桥)窗","  C3527\n  1.框、扇材质:咖啡色铝合金固定窗、平开窗\n  2.玻璃品种、厚度:6厚蓝色钢化玻璃","m2","18.9","453.74","8575.69"]
["(1)","10108070换2","铝合金平开窗制作"," ","m2","12.6","451.16","5684.62"]
["(2)","10108074","铝合金平开窗安装"," ","m2","12.6","70.6","889.56"]
["(3)","10108072换3","铝合金固定窗制作"," ","m2","6.3","250.27","1576.7"]
["(4)","10108076","铝合金固定窗安装"," ","m2","6.3","67.43","424.81"]
["6","010807001010","金属(塑钢、断桥)窗","  C3627\n  1.框、扇材质:咖啡色铝合金固定窗、平开窗\n  2.玻璃品种、厚度:6厚蓝色钢化玻璃","m2","38.88","453.74","17641.41"]
["(1)","10108070换3","铝合金平开窗制作"," ","m2","25.92","451.16","11694.07"]
["(2)","10108074","铝合金平开窗安装"," ","m2","25.92","70.6","1829.95"]
["(3)","10108072换4","铝合金固定窗制作"," ","m2","12.96","250.27","3243.5"]
["(4)","10108076","铝合金固定窗安装"," ","m2","12.96","67.43","873.89"]
["小     计",{"$nulls":6},"40605.76"]
["四","楼地面装饰工程"]
["1","011103003001","塑料板楼地面","  1、3厚不燃性PVC板\n  2、厚1:2.5水泥砂浆结合层抹光\n  3、原地面粗面化处理","m2","158.22","122.21","19336.07"]
["(1)","10111075换1","不燃性PVC板楼地面"," ","m2","158.22","97.02","15350.5"]
[]
[{"$nulls":3}," "," "," "," "]
["  表5",null," "," "," "," "," "," "]
["分部分项工程量清单与计价表"]
["工程名称：漳州水仙药业修缮工程_二层",{"$nulls":4}," ","第8页 共35页"]
["序号","项目编码","项目名称","项目特征描述","计量单位","工程量","金  额（元）"]
[{"$nulls":6},"综合单价","合  价"]
["(2)","10111002换1","水泥砂浆找平层（20mm厚） (在混凝土或硬基层面上)"," ","m2","158.22","25.19","3985.56"]
["2","011101006002","平面砂浆找平层","  1、破损地面找平收光","m2","6.56","29.72","194.96"]
["(1)","10111017","水泥砂浆楼地面面层（20mm厚）"," ","m2","6.56","29.72","194.96"]
["3","011105004001","塑料板踢脚线","  1、3厚不燃性PVC踢脚面胶粘剂粘结","m","52.8","14.8","781.44"]
["(1)","10111099换1","不燃性PVC板踢脚板 ( 粘结剂结合层)"," ","m2","5.28","148.02","781.55"]
["4","011102001004","石材楼地面","  12J304-67-DB42/LB42\n  1、20厚花岗岩石板，水泥浆擦缝\n  2、20厚1:3水泥砂浆结合层","m2","6.14","147.34","904.67"]
["(1)","10111036","石板材楼地面（水泥砂浆结合层） (单色 周长3200mm以内)"," ","m2","6.14","147.34","904.67"]
["小     计",{"$nulls":6},"21217.14"]
["五","墙、柱面装饰与隔断、幕墙工程"]
["1","011210003004","玻璃隔断","  铝合金玻璃内墙体至吊顶","m2","86.8","197.84","17172.51"]
["(1)","10112334","全玻璃隔断 (钢化玻璃)"," ","m2","86.8","197.84","17172.51"]
["小     计",{"$nulls":6},"17172.51"]
["六","天棚工程"]
["1","011302001002","天棚吊顶","  03J502-2-C04\n  1、装配式U型轻钢（不上人型） (面层规格(600mm×600mm)  平面)\n  2、铝塑板天棚面层 (贴在龙骨底)","m2","160.24","139.24","22311.82"]
["(1)","10113019","装配式U型轻钢（不上人型） (面层规格(600mm×600mm)  平面)"," ","m2","160.24","65.68","10524.56"]
["(2)","10113081","铝塑板天棚面层 (贴在龙骨底)"," ","m2","160.24","73.56","11787.25"]
["小     计",{"$nulls":6},"22311.82"]
["七","油漆、涂料、裱糊工程"]
["1","011407001002","墙面喷刷涂料","  11J930 内墙21/H27\n  1、树脂乳液涂料两道饰面\n  2、满刮2厚面层耐水腻子找平\n  3、满刮3厚底基防裂腻子找平\n  4、满粘涂塑中碱纤维网格布一层","m2","99.99","71.78","7177.28"]
["(1)","10114147换2","内墙涂料 (墙面 二遍)"," ","m2","99.99","61.07","6106.39"]
[]
[{"$nulls":3}," "," "," "," "]
["  表5",null," "," "," "," "," "," "]
["分部分项工程量清单与计价表"]
["工程名称：漳州水仙药业修缮工程_二层",{"$nulls":4}," ","第9页 共35页"]
["序号","项目编码","项目名称","项目特征描述","计量单位","工程量","金  额（元）"]
[{"$nulls":6},"综合单价","合  价"]
["(2)","10112064换1","塑中碱纤维网格布"," ","m2","99.99","10.71","1070.89"]
["小     计",{"$nulls":6},"7177.28"]
["合     计",{"$nulls":6},"117536"]
[]
[{"$nulls":3}," "," "," "," "]
["  表5",null," "," "," "," "," "," "]
["分部分项工程量清单与计价表"]
["工程名称：漳州水仙药业修缮工程_三层",{"$nulls":4}," ","第10页 共35页"]
["序号","项目编码","项目名称","项目特征描述","计量单位","工程量","金  额（元）"]
[" "," "," "," "," "," "," "," "]
["一","拆除工程"]
["1","011601001003","砖（石）砌体拆除","  1、拆除原墙体\n  2、拆除砌体 (标准砖)","m3","18.58","139.56","2593.02"]
["(1)","10116001","拆除砌体 (标准砖)"," ","m3","18.58","139.56","2593.02"]
["2","011605001006","平面块料拆除","  1、拆除水磨石地面","m2","6.14","40.09","246.15"]
["(1)","10116039","拆除整体水磨石面层"," ","m2","6.14","40.09","246.15"]
["3","011605002003","立面块料拆除","  1、拆除瓷砖墙裙","m2","78.6","32.39","2545.85"]
["(1)","10116049","拆除墙面块料层（含结合层）"," ","m2","78.6","32.39","2545.85"]
["4","011614008003","块料、石材台池槽拆除","  1、拆除操作台、水池\n  2、拆除块料（石材）台池槽","m","35.8","51.24","1834.39"]
["(1)","10116124","拆除块料（石材）台池槽"," ","m","35.8","51.24","1834.39"]
["5","011610001003","门窗拆除","  1、拆除整樘门窗","樘","14","24.53","343.42"]
["(1)","10116102","拆除整樘门窗"," ","樘","14","24.53","343.42"]
["6","011614002003","柜体拆除","  1、拆除柜体\n  2、拆除原外挑窗台下排柜","m2","12.4","21.36","264.86"]
["(1)","10116119","拆除柜体"," ","m2","12.4","21.36","264.86"]
["小     计",{"$nulls":6},"7827.69"]
["二","砌筑工程"]
["1","010401003002","实心砖墙","  1、砖墙封堵排柜","m3","2.98","809.56","2412.49"]
["(1)","10104001","实心标准砖墙"," ","m3","2.98","809.56","2412.49"]
["小     计",{"$nulls":6},"2412.49"]
["三","门窗工程"]
["1","010802001007","金属（塑钢）门","  M1221\n  1.门框、扇材质:咖啡色铝合金平开门","m2","10.08","564.28","5687.94"]
["(1)","10108017换1","铝合金平开门制作"," ","m2","10.08","494.11","4980.63"]
["(2)","10108019","铝合金平开门安装"," ","m2","10.08","70.17","707.31"]
["2","010802001008","金属（塑钢）门","  M1021\n  1.门框、扇材质:咖啡色铝合金平开门","m2","4.2","564.28","2369.98"]
["(1)","10108017换1","铝合金平开门制作"," ","m2","4.2","494.11","2075.26"]
["(2)","10108019","铝合金平开门安装"," ","m2","4.2","70.17","294.71"]
["3","010807001011","金属(塑钢、断桥)窗","  C2609\n  1.框、扇材质:咖啡色铝合金固定窗\n  2.玻璃品种、厚度:6厚蓝色钢化玻璃","m2","2.34","317.7","743.42"]
["(1)","10108072换1","铝合金固定窗制作"," ","m2","2.34","250.27","585.63"]
[]
[{"$nulls":3}," "," "," "," "]
["  表5",null," "," "," "," "," "," "]
["分部分项工程量清单与计价表"]
["工程名称：漳州水仙药业修缮工程_三层",{"$nulls":4}," ","第11页 共35页"]
["序号","项目编码","项目名称","项目特征描述","计量单位","工程量","金  额（元）"]
[{"$nulls":6},"综合单价","合  价"]
["(2)","10108076","铝合金固定窗安装"," ","m2","2.34","67.43","157.79"]
["4","010807001012","金属(塑钢、断桥)窗","  C3427\n  1.框、扇材质:咖啡色铝合金固定窗、平开窗\n  2.玻璃品种、厚度:6厚蓝色钢化玻璃","m2","9.18","453.74","4165.33"]
["(1)","10108070换1","铝合金平开窗制作"," ","m2","6.12","451.16","2761.1"]
["(2)","10108074","铝合金平开窗安装"," ","m2","6.12","70.6","432.07"]
["(3)","10108072换2","铝合金固定窗制作"," ","m2","3.06","250.27","765.83"]
["(4)","10108076","铝合金固定窗安装"," ","m2","3.06","67.43","206.34"]
["5","010807001013","金属(塑钢、断桥)窗","  C3527\n  1.框、扇材质:咖啡色铝合金固定窗、平开窗\n  2.玻璃品种、厚度:6厚蓝色钢化玻璃","m2","18.9","453.74","8575.69"]
["(1)","10108070换2","铝合金平开窗制作"," ","m2","12.6","451.16","5684.62"]
["(2)","10108074","铝合金平开窗安装"," ","m2","12.6","70.6","889.56"]
["(3)","10108072换3","铝合金固定窗制作"," ","m2","6.3","250.27","1576.7"]
["(4)","10108076","铝合金固定窗安装"," ","m2","6.3","67.43","424.81"]
["6","010807001014","金属(塑钢、断桥)窗","  C3627\n  1.框、扇材质:咖啡色铝合金固定窗、平开窗\n  2.玻璃品种、厚度:6厚蓝色钢化玻璃","m2","38.88","453.74","17641.41"]
["(1)","10108070换3","铝合金平开窗制作"," ","m2","25.92","451.16","11694.07"]
["(2)","10108074","铝合金平开窗安装"," ","m2","25.92","70.6","1829.95"]
["(3)","10108072换4","铝合金固定窗制作"," ","m2","12.96","250.27","3243.5"]
["(4)","10108076","铝合金固定窗安装"," ","m2","12.96","67.43","873.89"]
["小     计",{"$nulls":6},"39183.77"]
["四","楼地面装饰工程"]
["1","011103003002","塑料板楼地面","  1、3厚不燃性PVC板\n  2、厚1:2.5水泥砂浆结合层抹光\n  3、原地面粗面化处理","m2","158.19","122.21","19332.4"]
["(1)","10111075换1","不燃性PVC板楼地面"," ","m2","158.19","97.02","15347.59"]
[]
[{"$nulls":3}," "," "," "," "]
["  表5",null," "," "," "," "," "," "]
["分部分项工程量清单与计价表"]
["工程名称：漳州水仙药业修缮工程_三层",{"$nulls":4}," ","第12页 共35页"]
["序号","项目编码","项目名称","项目特征描述","计量单位","工程量","金  额（元）"]
[{"$nulls":6},"综合单价","合  价"]
["(2)","10111002换1","水泥砂浆找平层（20mm厚） (在混凝土或硬基层面上)"," ","m2","158.19","25.19","3984.81"]
["2","011101006003","平面砂浆找平层","  1、破损地面找平收光","m2","4.22","29.72","125.42"]
["(1)","10111017","水泥砂浆楼地面面层（20mm厚）"," ","m2","4.22","29.72","125.42"]
["3","011105004002","塑料板踢脚线","  1、3厚不燃性PVC踢脚面胶粘剂粘结","m","52.67","14.8","779.52"]
["(1)","10111099换1","不燃性PVC板踢脚板 ( 粘结剂结合层)"," ","m2","5.267","148.02","779.62"]
["4","011102001005","石材楼地面","  12J304-67-DB42/LB42\n  1、20厚花岗岩石板，水泥浆擦缝\n  2、20厚1:3水泥砂浆结合层","m2","6.14","147.34","904.67"]
["(1)","10111036","石板材楼地面（水泥砂浆结合层） (单色 周长3200mm以内)"," ","m2","6.14","147.34","904.67"]
["小     计",{"$nulls":6},"21142.01"]
["五","墙、柱面装饰与隔断、幕墙工程"]
["1","011210003002","玻璃隔断","  铝合金玻璃内墙体至吊顶","m2","96.64","197.84","19119.26"]
["(1)","10112334","全玻璃隔断 (钢化玻璃)"," ","m2","96.64","197.84","19119.26"]
["小     计",{"$nulls":6},"19119.26"]
["六","天棚工程"]
["1","011302001003","天棚吊顶","  03J502-2-C04\n  1、装配式U型轻钢（不上人型） (面层规格(600mm×600mm)  平面)\n  2、铝塑板天棚面层 (贴在龙骨底)","m2","160.24","139.24","22311.82"]
["(1)","10113019","装配式U型轻钢（不上人型） (面层规格(600mm×600mm)  平面)"," ","m2","160.24","65.68","10524.56"]
["(2)","10113081","铝塑板天棚面层 (贴在龙骨底)"," ","m2","160.24","73.56","11787.25"]
["小     计",{"$nulls":6},"22311.82"]
["七","油漆、涂料、裱糊工程"]
["1","011407001003","墙面喷刷涂料","  11J930 内墙21/H27\n  1、树脂乳液涂料两道饰面\n  2、满刮2厚面层耐水腻子找平\n  3、满刮3厚底基防裂腻子找平\n  4、满粘涂塑中碱纤维网格布一层","m2","100.43","71.78","7208.87"]
["(1)","10114147换2","内墙涂料 (墙面 二遍)"," ","m2","100.43","61.07","6133.26"]
[]
[{"$nulls":3}," "," "," "," "]
["  表5",null," "," "," "," "," "," "]
["分部分项工程量清单与计价表"]
["工程名称：漳州水仙药业修缮工程_三层",{"$nulls":4}," ","第13页 共35页"]
["序号","项目编码","项目名称","项目特征描述","计量单位","工程量","金  额（元）"]
[{"$nulls":6},"综合单价","合  价"]
["(2)","10112064换1","塑中碱纤维网格布"," ","m2","100.43","10.71","1075.61"]
["小     计",{"$nulls":6},"7208.87"]
["合     计",{"$nulls":6},"119206"]
[]
[{"$nulls":3}," "," "," "," "]
["  表5",null," "," "," "," "," "," "]
["分部分项工程量清单与计价表"]
["工程名称：漳州水仙药业修缮工程_四层",{"$nulls":4}," ","第14页 共35页"]
["序号","项目编码","项目名称","项目特征描述","计量单位","工程量","金  额（元）"]
[" "," "," "," "," "," "," "," "]
["一","拆除工程"]
["1","011601001004","砖（石）砌体拆除","  1、拆除原墙体\n  2、拆除砌体 (标准砖)","m3","21.53","139.56","3004.73"]
["(1)","10116001","拆除砌体 (标准砖)"," ","m3","21.53","139.56","3004.73"]
["2","011610001004","门窗拆除","  1、拆除整樘门窗","樘","13","24.53","318.89"]
["(1)","10116102","拆除整樘门窗"," ","樘","13","24.53","318.89"]
["3","011614002004","柜体拆除","  1、拆除柜体\n  2、拆除原外挑窗台下排柜","m2","12.4","21.36","264.86"]
["(1)","10116119","拆除柜体"," ","m2","12.4","21.36","264.86"]
["小     计",{"$nulls":6},"3588.48"]
["二","砌筑工程"]
["1","010401003003","实心砖墙","  1、砖墙封堵排柜","m3","2.98","809.56","2412.49"]
["(1)","10104001","实心标准砖墙"," ","m3","2.98","809.56","2412.49"]
["小     计",{"$nulls":6},"2412.49"]
["三","门窗工程"]
["1","010802001009","金属（塑钢）门","  M1021\n  1.门框、扇材质:咖啡色铝合金平开门","m2","2.1","564.28","1184.99"]
["(1)","10108017换1","铝合金平开门制作"," ","m2","2.1","494.11","1037.63"]
["(2)","10108019","铝合金平开门安装"," ","m2","2.1","70.17","147.36"]
["2","010807001005","金属(塑钢、断桥)窗","  C2609\n  1.框、扇材质:咖啡色铝合金固定窗\n  2.玻璃品种、厚度:6厚蓝色钢化玻璃","m2","2.34","317.7","743.42"]
["(1)","10108072换1","铝合金固定窗制作"," ","m2","2.34","250.27","585.63"]
["(2)","10108076","铝合金固定窗安装"," ","m2","2.34","67.43","157.79"]
["3","010807001015","金属(塑钢、断桥)窗","  C3427\n  1.框、扇材质:咖啡色铝合金固定窗、平开窗\n  2.玻璃品种、厚度:6厚蓝色钢化玻璃","m2","9.18","453.74","4165.33"]
["(1)","10108070换1","铝合金平开窗制作"," ","m2","6.12","451.16","2761.1"]
["(2)","10108074","铝合金平开窗安装"," ","m2","6.12","70.6","432.07"]
["(3)","10108072换2","铝合金固定窗制作"," ","m2","3.06","250.27","765.83"]
["(4)","10108076","铝合金固定窗安装"," ","m2","3.06","67.43","206.34"]
[]
[{"$nulls":3}," "," "," "," "]
["  表5",null," "," "," "," "," "," "]
["分部分项工程量清单与计价表"]
["工程名称：漳州水仙药业修缮工程_四层",{"$nulls":4}," ","第15页 共35页"]
["序号","项目编码","项目名称","项目特征描述","计量单位","工程量","金  额（元）"]
[{"$nulls":6},"综合单价","合  价"]
["4","010807001016","金属(塑钢、断桥)窗","  C3527\n  1.框、扇材质:咖啡色铝合金固定窗、平开窗\n  2.玻璃品种、厚度:6厚蓝色钢化玻璃","m2","18.9","453.74","8575.69"]
["(1)","10108070换2","铝合金平开窗制作"," ","m2","12.6","451.16","5684.62"]
["(2)","10108074","铝合金平开窗安装"," ","m2","12.6","70.6","889.56"]
["(3)","10108072换3","铝合金固定窗制作"," ","m2","6.3","250.27","1576.7"]
["(4)","10108076","铝合金固定窗安装"," ","m2","6.3","67.43","424.81"]
["5","010807001017","金属(塑钢、断桥)窗","  C3627\n  1.框、扇材质:咖啡色铝合金固定窗、平开窗\n  2.玻璃品种、厚度:6厚蓝色钢化玻璃","m2","38.88","453.74","17641.41"]
["(1)","10108070换3","铝合金平开窗制作"," ","m2","25.92","451.16","11694.07"]
["(2)","10108074","铝合金平开窗安装"," ","m2","25.92","70.6","1829.95"]
["(3)","10108072换4","铝合金固定窗制作"," ","m2","12.96","250.27","3243.5"]
["(4)","10108076","铝合金固定窗安装"," ","m2","12.96","67.43","873.89"]
["小     计",{"$nulls":6},"32310.84"]
["四","楼地面装饰工程"]
["1","011101006004","平面砂浆找平层","  1、破损地面找平收光","m2","4.94","29.72","146.82"]
["(1)","10111017","水泥砂浆楼地面面层（20mm厚）"," ","m2","4.94","29.72","146.82"]
["小     计",{"$nulls":6},"146.82"]
["五","天棚工程"]
["1","011302001004","天棚吊顶","  03J502-2-C04\n  1、装配式U型轻钢（不上人型） (面层规格(600mm×600mm)  平面)\n  2、铝塑板天棚面层 (贴在龙骨底)","m2","163.52","139.24","22768.52"]
["(1)","10113019","装配式U型轻钢（不上人型） (面层规格(600mm×600mm)  平面)"," ","m2","163.52","65.68","10739.99"]
["(2)","10113081","铝塑板天棚面层 (贴在龙骨底)"," ","m2","163.52","73.56","12028.53"]
["小     计",{"$nulls":6},"22768.52"]
["合     计",{"$nulls":6},"61227"]
[]
[{"$nulls":3}," "," "," "," "]
["  表5",null," "," "," "," "," "," "]
["分部分项工程量清单与计价表"]
["工程名称：漳州水仙药业修缮工程_外立面",{"$nulls":4}," ","第16页 共35页"]
["序号","项目编码","项目名称","项目特征描述","计量单位","工程量","金  额（元）"]
[" "," "," "," "," "," "," "," "]
["一","拆除工程"]
["1","011608001001","铲除油漆涂料面","  1、清除外墙抹灰面油漆涂料","m2","966.96","4.6","4448.02"]
["(1)","10116083","清除抹灰面油漆涂料"," ","m2","966.96","4.6","4448.02"]
["2","01BC001","雨棚拆除及外立面铁件、水管"," ","项","1","5000","5000"]
["(1)","BA-01","雨棚拆除及外立面铁件、水管"," ","项","1","5000","5000"]
["小     计",{"$nulls":6},"9448.02"]
["二","油漆、涂料、裱糊工程"]
["1","011407001004","墙面喷刷涂料","  1、外墙淡黄色丙烯酸涂料 (墙面 二遍)\n  2、打平腻子两遍","m2","912.55","49.12","44824.46"]
["(1)","10114156换1","外墙淡黄色丙烯酸涂料 (墙面 二遍)"," ","m2","912.55","49.12","44824.46"]
["2","011407001005","墙面喷刷涂料","  1、外墙淡紫色丙烯酸涂料 (墙面 二遍)\n  2、打平腻子两遍","m2","89.05","49.12","4374.14"]
["(1)","10114156换1","外墙淡紫色丙烯酸涂料 (墙面 二遍)"," ","m2","89.05","49.12","4374.14"]
["3","011405001001","金属面油漆","  1、钢爬梯刷漆\n  2、金属面 (红丹防锈漆一遍)\n  3、金属面 (醇酸磁漆 二遍)","t","0.031","959.03","29.73"]
["(1)","10114110","金属面 (红丹防锈漆一遍)"," ","m2","1.39","6.42","8.92"]
["(2)","10114113","金属面 (醇酸磁漆 二遍)"," ","m2","1.39","14.97","20.81"]
["小     计",{"$nulls":6},"49228.33"]
["合     计",{"$nulls":6},"58676"]
[]
[{"$nulls":3}," "," "," "," "]
["  表5",null," "," "," "," "," "," "]
["分部分项工程量清单与计价表"]
["工程名称：漳州水仙药业修缮工程_楼梯",{"$nulls":4}," ","第17页 共35页"]
["序号","项目编码","项目名称","项目特征描述","计量单位","工程量","金  额（元）"]
[" "," "," "," "," "," "," "," "]
["一","楼地面装饰工程"]
["1","011102001002","石材楼地面","  12J304-67-DB42/LB42\n  1、20厚花岗岩石板，水泥浆擦缝\n  2、20厚1:3水泥砂浆结合层\n  3、80厚C15混凝土垫层\n  5、150厚碎石夯入土中","m2","49.4","147.34","7278.6"]
["(1)","10111036","石板材楼地面（水泥砂浆结合层） (单色 周长3200mm以内)"," ","m2","49.4","147.34","7278.6"]
["2","011102001003","石材楼地面","  1、石板材整体楼梯(水泥砂浆结合层)","m2","36.93","212.6","7851.32"]
["(1)","10111106","石板材整体楼梯(水泥砂浆结合层)"," ","m2","36.93","212.6","7851.32"]
["3","011105003002","块料踢脚线","  11J930 4/H27\n  1、h=100mm\n  2、10厚彩色釉面砖\n  3、10厚1:2水泥砂浆粘贴","m2","7.7","157.59","1213.44"]
["(1)","10111098","楼地面地砖踢脚板 ( 10厚水泥砂浆结合层)"," ","m2","7.7","157.59","1213.44"]
["小     计",{"$nulls":6},"16343.36"]
["二","拆除工程"]
["1","011609001001","栏杆、栏板拆除","  1、栏杆高度0.9m\n  2、拆除金属栏杆","m","22.86","18.57","424.51"]
["(1)","10116090","拆除金属栏杆"," ","m","22.86","18.57","424.51"]
["小     计",{"$nulls":6},"424.51"]
["三","其他装饰工程"]
["1","011503001001","金属扶手、栏杆、栏板","  1、h=0.9m\n  2、φ25*1.0钢管","m","22.86","495.03","11316.39"]
["(1)","10115115","不锈钢管栏杆（带扶手）"," ","m","22.86","495.03","11316.39"]
["小     计",{"$nulls":6},"11316.39"]
["合     计",{"$nulls":6},"28084"]
[]
[{"$nulls":3}," "," "," "," "]
["  表5",null," "," "," "," "," "," "]
["分部分项工程量清单与计价表"]
["工程名称：漳州水仙药业修缮工程_安装单位工程",{"$nulls":4}," ","第18页 共35页"]
["序号","项目编码","项目名称","项目特征描述","计量单位","工程量","金  额（元）"]
[" "," "," "," "," "," "," "," "]
["一","强电工程"]
["1","030404017009","配电箱","  1.名称：配电箱\n  2.型号：ZAL\n  3.安装方式：距地1.6m嵌墙","台","1","10211.8","10211.8"]
["(1)","30402077","配电箱ZAL"," ","台","1","10211.8","10211.8"]
["2","030404017001","配电箱","  1.名称：配电箱\n  2.型号：BX\n  3.安装方式：距地1.6m嵌墙","台","1","4757.66","4757.66"]
["(1)","30402077","配电箱BX"," ","台","1","4757.66","4757.66"]
["3","030404017002","配电箱","  1.名称：配电箱\n  2.型号：AL1\n  3.安装方式：距地1.6m嵌墙","台","1","2807.99","2807.99"]
["(1)","30402077","配电箱AL1"," ","台","1","2807.99","2807.99"]
["4","030404017003","配电箱","  1.名称：配电箱\n  2.型号：AX\n  3.安装方式：距地1.6m嵌墙","台","1","3893.88","3893.88"]
["(1)","30402077","配电箱AX"," ","台","1","3893.88","3893.88"]
["5","030404017004","配电箱","  1.名称：配电箱\n  2.型号：AL2\n  3.安装方式：距地1.6m嵌墙","台","1","3079.47","3079.47"]
["(1)","30402077","配电箱AL2"," ","台","1","3079.47","3079.47"]
["6","030404017005","配电箱","  1.名称：配电箱\n  2.型号：AL3\n  3.安装方式：距地1.6m嵌墙","台","1","3153.5","3153.5"]
["(1)","30402077","配电箱AL3"," ","台","1","3153.5","3153.5"]
["7","030404017006","配电箱","  1.名称：配电箱\n  2.型号：CX\n  3.安装方式：距地1.6m嵌墙","台","1","3202.86","3202.86"]
["(1)","30402077","配电箱CX"," ","台","1","3202.86","3202.86"]
["8","030404017007","配电箱","  1.名称：配电箱\n  2.型号：AL4\n  3.安装方式：距地1.6m嵌墙","台","1","3153.5","3153.5"]
["(1)","30402077","配电箱AL4"," ","台","1","3153.5","3153.5"]
["9","030408001005","电力电缆","  1.名称:室内电力电缆\n  2.型号:WDZ-YJY-\n  3.规格:5*16\n  4.材质:铜芯\n  5.敷设方式、部位:室内","m","7.14","93.04","664.31"]
["(1)","30409136换1","室内敷设电力电缆 铜芯电力电缆敷设 电缆WDZ-YJY-5X16"," ","m","7.14","93.04","664.31"]
["10","030408001001","电力电缆","  1.名称:室内电力电缆\n  2.型号:WDZ-YJY-\n  3.规格:5*16\n  4.材质:铜芯\n  5.敷设方式、部位:竖井","m","31.37","143.29","4495.01"]
[]
[{"$nulls":3}," "," "," "," "]
["  表5",null," "," "," "," "," "," "]
["分部分项工程量清单与计价表"]
["工程名称：漳州水仙药业修缮工程_安装单位工程",{"$nulls":4}," ","第19页 共35页"]
["序号","项目编码","项目名称","项目特征描述","计量单位","工程量","金  额（元）"]
[{"$nulls":6},"综合单价","合  价"]
["(1)","30409152换1","竖井通道内敷设电力电缆 铜芯电力电缆敷设 电缆WDZ-YJY-5X16 五芯"," ","m","31.37","143.29","4495.01"]
["11","030408006004","电力电缆头","  1.名称:电力电缆头\n  2.型号:WDZ-YJY-\n  3.规格:5*16\n  4.材质、类型:铜芯干包终端头\n  5.安装部位:箱内\n  6.电压等级(kV):1kv","个","8","103.24","825.92"]
["(1)","30409222换1","电力电缆终端头制作安装 lkV以下室内干包式铜芯电力电缆 电缆截面(≤16mm2)"," ","个","8","103.24","825.92"]
["12","030408001004","电力电缆","  1.名称:室内电力电缆\n  2.型号:WDZ-YJY-\n  3.规格:4*35+1*16\n  4.材质:铜芯\n  5.敷设方式、部位:室内","m","16.4","151.49","2484.44"]
["(1)","30409137换1","室内敷设电力电缆 铜芯电力电缆敷设 电缆WDZ-YJY-4X35+1X16"," ","m","16.4","151.49","2484.44"]
["13","030408006001","电力电缆头","  1.名称:电力电缆头\n  2.型号:WDZ-YJY-\n  3.规格:4*35+1*16\n  4.材质、类型:铜芯干包终端头\n  5.安装部位:箱内\n  6.电压等级(kV):1kv","个","2","152.5","305"]
["(1)","30409223换1","电力电缆终端头制作安装 lkV以下室内干包式铜芯电力电缆 电缆截面(≤35mm2)"," ","个","2","152.5","305"]
["14","030408001002","电力电缆","  1.名称:室内电力电缆\n  2.型号:WDZ-YJY-\n  3.规格:4*50+1*25\n  4.材质:铜芯\n  5.敷设方式、部位:室内","m","17.96","210.47","3780.04"]
["(1)","30409138换1","室内敷设电力电缆 铜芯电力电缆敷设 电缆WDZ-YJY-4X50+1X25"," ","m","17.96","210.47","3780.04"]
[]
[{"$nulls":3}," "," "," "," "]
["  表5",null," "," "," "," "," "," "]
["分部分项工程量清单与计价表"]
["工程名称：漳州水仙药业修缮工程_安装单位工程",{"$nulls":4}," ","第20页 共35页"]
["序号","项目编码","项目名称","项目特征描述","计量单位","工程量","金  额（元）"]
[{"$nulls":6},"综合单价","合  价"]
["15","030408006002","电力电缆头","  1.名称:电力电缆头\n  2.型号:WDZ-YJY-\n  3.规格:4*50+1*25\n  4.材质、类型:铜芯干包终端头\n  5.安装部位:箱内\n  6.电压等级(kV):1kv","个","2","185.62","371.24"]
["(1)","30409224换1","电力电缆终端头制作安装 lkV以下室内干包式铜芯电力电缆 电缆截面(≤50mm2)"," ","个","2","185.62","371.24"]
["16","030411001021","配管","  1.名称:电线管\n  2.材质:焊接钢管\n  3.规格:SC15\n  4.配置形式:明配\n  5.接地要求:防腐、接地","m","395.59","19.39","7670.49"]
["(1)","30412023换1","钢管敷设 (砖、混凝土结构明配 SC15)"," ","m","395.59","19.39","7670.49"]
["17","030411001001","配管","  1.名称:电线管\n  2.材质:焊接钢管\n  3.规格:SC20\n  4.配置形式:明配\n  5.接地要求:防腐、接地","m","75.9","22.2","1684.98"]
["(1)","30412024换1","钢管敷设 (砖、混凝土结构明配 SC20)"," ","m","75.9","22.2","1684.98"]
["18","030411001002","配管","  1.名称:电线管\n  2.材质:焊接钢管\n  3.规格:SC32\n  4.配置形式:明配\n  5.接地要求:防腐、接地","m","13.93","32.5","452.73"]
["(1)","30412026换1","钢管敷设 (砖、混凝土结构明配 SC32)"," ","m","13.93","32.5","452.73"]
["19","030411001003","配管","  1.名称:电线管\n  2.材质:焊接钢管\n  3.规格:SC100\n  4.配置形式:埋地\n  5.接地要求:防腐、接地","m","8.2","84.3","691.26"]
["(1)","30412073","埋地敷设 公称直径(≤100mm)"," ","m","8.2","84.3","691.26"]
["20","030411001005","配管","  1.名称:电线管\n  2.材质:焊接钢管\n  3.规格:SC15\n  4.配置形式:暗配\n  5.接地要求:防腐、接地","m","538.97","14.22","7664.15"]
["(1)","30412034","钢管敷设 (砖、混凝土结构暗配 公称直径≤15mm)"," ","m","538.97","14.22","7664.15"]
[]
[{"$nulls":3}," "," "," "," "]
["  表5",null," "," "," "," "," "," "]
["分部分项工程量清单与计价表"]
["工程名称：漳州水仙药业修缮工程_安装单位工程",{"$nulls":4}," ","第21页 共35页"]
["序号","项目编码","项目名称","项目特征描述","计量单位","工程量","金  额（元）"]
[{"$nulls":6},"综合单价","合  价"]
["21","030411001004","配管","  1.名称:电线管\n  2.材质:焊接钢管\n  3.规格:SC20\n  4.配置形式:暗配\n  5.接地要求:防腐、接地","m","38.8","16.84","653.39"]
["(1)","30412035","钢管敷设 (砖、混凝土结构暗配 公称直径≤20mm)"," ","m","38.8","16.84","653.39"]
["22","030411001007","配管","  1.名称:电线管\n  2.材质:焊接钢管\n  3.规格:SC32\n  4.配置形式:暗配\n  5.接地要求:防腐、接地","m","46.39","25.92","1202.43"]
["(1)","30412037","钢管敷设 (砖、混凝土结构暗配 公称直径≤32mm)"," ","m","46.39","25.92","1202.43"]
["23","030411001006","配管","  1.名称:电线管\n  2.材质:焊接钢管\n  3.规格:SC40\n  4.配置形式:暗配\n  5.接地要求:防腐、接地","m","4.73","35.25","166.73"]
["(1)","30412038","钢管敷设 (砖、混凝土结构暗配 公称直径≤40mm)"," ","m","4.73","35.25","166.73"]
["24","030411001008","配管","  1.名称:电线管\n  2.材质:焊接钢管\n  3.规格:SC50\n  4.配置形式:暗配\n  5.接地要求:防腐、接地","m","11.8","40.49","477.78"]
["(1)","30412039","钢管敷设 (砖、混凝土结构暗配 公称直径≤50mm)"," ","m","11.8","40.49","477.78"]
["25","030413002001","凿(压)槽","  1.名称:剔堵槽、沟 砖结构 宽mm*深mm (70*70)","m","63.38","23.9","1514.78"]
["(1)","31011156","剔堵槽、沟 砖结构 宽mm*深mm (70*70)"," ","m","63.38","23.9","1514.78"]
["26","030411001009","配管","  1.名称:金属软管敷设 内径(≤16mm) ( 每根长≤1m)","m","96.4","32.11","3095.4"]
["(1)","30412232换1","金属软管敷设 内径(≤16mm) ( 每根长≤1m)"," ","m","96.4","32.11","3095.4"]
["27","030411001010","配管","  1.名称:金属软管敷设 内径(≤40mm) (每根长≤0.5m)","m","0.4","76.55","30.62"]
["(1)","30412230换1","金属软管敷设 内径(≤40mm) (每根长≤0.5m)"," ","m","0.4","76.55","30.62"]
[]
[{"$nulls":3}," "," "," "," "]
["  表5",null," "," "," "," "," "," "]
["分部分项工程量清单与计价表"]
["工程名称：漳州水仙药业修缮工程_安装单位工程",{"$nulls":4}," ","第22页 共35页"]
["序号","项目编码","项目名称","项目特征描述","计量单位","工程量","金  额（元）"]
[{"$nulls":6},"综合单价","合  价"]
["28","030411001011","配管","  1.名称:金属软管敷设 内径(≤50mm) (每根长≤0.5m)","m","0.4","111.08","44.43"]
["(1)","30412231换1","金属软管敷设 内径(≤50mm) (每根长≤0.5m)"," ","m","0.4","111.07","44.43"]
["29","030411001012","配管","  1.名称:金属软管敷设 内径(≤20mm) ( 每根长≤0.5m)","m","3.6","49.17","177.01"]
["(1)","30412227换1","金属软管敷设 内径(≤20mm) ( 每根长≤0.5m)"," ","m","3.6","49.17","177.01"]
["30","030411001013","配管","  1.名称:金属软管敷设 内径(≤32mm) (每根长≤0.5m)","m","2","65.66","131.32"]
["(1)","30412229换1","金属软管敷设 内径(≤32mm) (每根长≤0.5m)"," ","m","2","65.66","131.32"]
["31","030411004016","配线","  1.名称:线槽配线\n  2.配线形式:照明线路\n  3.型号:WDZ-BYJ\n  4.规格:4\n  5.材质:铜芯","m","782.14","5.28","4129.7"]
["(1)","30413096换1","线槽穿线WDZ-BYJ-4"," ","单线","782.14","5.28","4129.7"]
["32","030411004001","配线","  1.名称:线槽配线\n  2.配线形式:照明线路\n  3.型号:WDZ-BYJ\n  4.规格:2.5\n  5.材质:铜芯","m","1315.13","3.74","4918.59"]
["(1)","30413095换1","线槽穿线WDZ-BYJ-2.5"," ","单线","1315.13","3.74","4918.59"]
["33","030411004002","配线","  1.名称:线槽配线\n  2.配线形式:照明线路\n  3.型号:WDZ-BYJ\n  4.规格:6\n  5.材质:铜芯","m","51.9","7.27","377.31"]
["(1)","30413096换2","线槽穿线WDZ-BYJ-6"," ","单线","51.9","7.27","377.31"]
["34","030411004003","配线","  1.名称:线槽配线\n  2.配线形式:动力线路\n  3.型号:WDZ-BYJ\n  4.规格:16\n  5.材质:铜芯","m","181.85","20.72","3767.93"]
["(1)","30413097换1","线槽穿线WDZ-BYJ-16"," ","单线","181.85","20.72","3767.93"]
["35","030411004004","配线","  1.名称:线槽配线\n  2.配线形式:动力线路\n  3.型号:WDZ-BYJ\n  4.规格:35\n  5.材质:铜芯","m","106","35.19","3730.14"]
["(1)","30413098换1","线槽穿线WDZ-BYJ-35"," ","单线","106","35.19","3730.14"]
[]
[{"$nulls":3}," "," "," "," "]
["  表5",null," "," "," "," "," "," "]
["分部分项工程量清单与计价表"]
["工程名称：漳州水仙药业修缮工程_安装单位工程",{"$nulls":4}," ","第23页 共35页"]
["序号","项目编码","项目名称","项目特征描述","计量单位","工程量","金  额（元）"]
[{"$nulls":6},"综合单价","合  价"]
["36","030411004005","配线","  1.名称:线槽配线\n  2.配线形式:照明线路\n  3.型号:WDZN-BYJ\n  4.规格:2.5\n  5.材质:铜芯","m","103.17","4.22","435.38"]
["(1)","30413095换2","线槽穿线WDZN-BYJ-2.5"," ","单线","103.17","4.22","435.38"]
["37","030411004006","配线","  1.名称:管内穿线\n  2.配线形式:照明线路\n  3.型号:WDZ-BYJ\n  4.规格:2.5\n  5.材质:铜芯","m","2754.02","4.21","11594.42"]
["(1)","30413005换1","管内穿线WDZ-BYJ-2.5"," ","单线","2754.02","4.21","11594.42"]
["38","030411004007","配线","  1.名称:管内穿线\n  2.配线形式:照明线路\n  3.型号:WDZ-BYJ\n  4.规格:4\n  5.材质:铜芯","m","460.94","5.2","2396.89"]
["(1)","30413006换1","管内穿线WDZ-BYJ-4"," ","单线","460.94","5.2","2396.89"]
["39","030411004008","配线","  1.名称:管内穿线\n  2.配线形式:照明线路\n  3.型号:WDZ-BYJ\n  4.规格:6\n  5.材质:铜芯","m","14.1","7.34","103.49"]
["(1)","30413007换1","管内穿线WDZ-BYJ-6"," ","单线","14.1","7.34","103.49"]
["40","030411004009","配线","  1.名称:管内穿线\n  2.配线形式:动力线路\n  3.型号:WDZ-BYJ\n  4.规格:16\n  5.材质:铜芯","m","70.38","20.58","1448.42"]
["(1)","30413028换1","管内穿线WDZ-BYJ-16"," ","单线","70.38","20.58","1448.42"]
["41","030411004010","配线","  1.名称:管内穿线\n  2.配线形式:动力线路\n  3.型号:WDZ-BYJ\n  4.规格:35\n  5.材质:铜芯","m","25.92","35.01","907.46"]
["(1)","30413030换1","管内穿线WDZ-BYJ-35"," ","单线","25.92","35.01","907.46"]
["42","030411004011","配线","  1.名称:管内穿线\n  2.配线形式:照明线路\n  3.型号:WDZN-BYJ\n  4.规格:2.5\n  5.材质:铜芯","m","521.46","4.75","2476.94"]
["(1)","30413005换2","管内穿线WDZN-BYJ-2.5"," ","单线","521.46","4.75","2476.94"]
[]
[{"$nulls":3}," "," "," "," "]
["  表5",null," "," "," "," "," "," "]
["分部分项工程量清单与计价表"]
["工程名称：漳州水仙药业修缮工程_安装单位工程",{"$nulls":4}," ","第24页 共35页"]
["序号","项目编码","项目名称","项目特征描述","计量单位","工程量","金  额（元）"]
[{"$nulls":6},"综合单价","合  价"]
["43","030411004012","配线","  1.名称:管内穿线\n  2.配线形式:动力线路\n  3.型号:WDZ-BYJ\n  4.规格:50\n  5.材质:铜芯","m","22.48","47.7","1072.3"]
["(1)","30413031换1","管内穿线WDZ-BYJ-50"," ","单线","22.48","47.7","1072.3"]
["44","030411004013","配线","  1.名称:管内穿线\n  2.配线形式:动力线路\n  3.型号:WDZ-BYJ\n  4.规格:25\n  5.材质:铜芯","m","5.52","24.99","137.94"]
["(1)","30413029换1","管内穿线WDZ-BYJ-25"," ","单线","5.52","24.99","137.94"]
["45","030411004014","配线","  1.名称:管内穿线\n  2.配线形式:动力线路\n  3.型号:WDZ-BYJ\n  4.规格:10\n  5.材质:铜芯","m","34.7","12.4","430.28"]
["(1)","30413027换1","管内穿线WDZ-BYJ-10"," ","单线","34.7","12.4","430.28"]
["46","030411003005","桥架","  1.名称:桥架\n  2.规格:300*100\n  3.材质:强电封闭式金属防火线槽","m","38.3","125.7","4814.31"]
["(1)","30409122换1","强电封闭式金属防火线槽300X100mm，中间用防火隔板分开"," ","m","38.3","125.7","4814.31"]
["47","030411003001","桥架","  1.名称:桥架\n  2.规格:200*100\n  3.材质:强电封闭式金属防火线槽","m","61.43","110.75","6803.37"]
["(1)","30409122换2","强电封闭式金属防火线槽200X100mm，中间用防火隔板分开"," ","m","61.43","110.75","6803.37"]
["48","030413001002","铁构件","  1.名称:金属构件制作与安装","kg","84.28","15.4","1297.91"]
["(1)","30407003","金属构件制作与安装 电缆桥架支撑架制作"," ","t","0.084","11617.91","975.9"]
["(2)","30407004","金属构件制作与安装 电缆桥架支撑架安装"," ","t","0.084","3836.73","322.29"]
["49","030412001004","普通灯具","  1.名称:600X600灯盘\n  2.规格:36WLED灯\n  3.类型:吸顶","套","57","79.33","4521.81"]
["(1)","30414003换1","600X600灯盘36WLED灯"," ","套","57","79.33","4521.81"]
[]
[{"$nulls":3}," "," "," "," "]
["  表5",null," "," "," "," "," "," "]
["分部分项工程量清单与计价表"]
["工程名称：漳州水仙药业修缮工程_安装单位工程",{"$nulls":4}," ","第25页 共35页"]
["序号","项目编码","项目名称","项目特征描述","计量单位","工程量","金  额（元）"]
[{"$nulls":6},"综合单价","合  价"]
["50","030412001001","普通灯具","  1.名称:600X600灯盘\n  2.规格:48WLED灯\n  3.类型:吸顶","套","20","104.26","2085.2"]
["(1)","30414003换2","600X600灯盘48WLED灯"," ","套","20","104.26","2085.2"]
["51","030412004005","装饰灯","  1.名称:应急筒灯(带蓄电池)\n  2.规格:12W\n  3.类型:吊顶上安装","套","6","112.07","672.42"]
["(1)","30414163换1","应急筒灯(带蓄电池)12W"," ","套","6","112.07","672.42"]
["52","030412004001","装饰灯","  1.名称:筒灯(带蓄电池)\n  2.规格:12W\n  3.类型:吊顶上安装","套","9","62.22","559.98"]
["(1)","30414163换2","筒灯(带蓄电池)12W"," ","套","9","62.22","559.98"]
["53","030412004002","装饰灯","  1.名称:安全出口灯(带蓄电池)\n  2.规格:1x8w,应急时间90分钟\n  3.类型:门顶上方0.15m","套","4","131.41","525.64"]
["(1)","30414156换1","安全出口灯(带蓄电池)1x8w,应急时间90分钟"," ","套","4","131.41","525.64"]
["54","030412004003","装饰灯","  1.名称:消防应急诱导灯(带蓄电池)\n  2.规格:1x8w,应急时间90分钟\n  3.类型:距地0.3m","套","10","118.96","1189.6"]
["(1)","30414156换2","消防应急诱导灯(带蓄电池)1x8w,应急时间90分钟"," ","套","10","118.96","1189.6"]
["55","030412001002","普通灯具","  1.名称:600X600灯盘\n  2.类型:吸顶","套","10","63.39","633.9"]
["(1)","30414001换1","吸顶灯"," ","套","10","63.39","633.9"]
["56","030404034007","照明开关","  1.名称：单位单极开关250V,6A\n  2.安装方式：距地1.3m","个","10","15.72","157.2"]
["(1)","30414284换1","单位单极开关250V,6A"," ","套","10","15.72","157.2"]
["57","030404034001","照明开关","  1.名称：两位单极开关250V,6A\n  2.安装方式：距地1.3m","个","12","20.27","243.24"]
["(1)","30414284换2","两位单极开关250V,6A"," ","套","12","20.27","243.24"]
["58","030404034002","照明开关","  1.名称：三位单极开关250V,6A\n  2.安装方式：距地1.3m","个","2","25.07","50.14"]
["(1)","30414284换3","三位单极开关250V,6A"," ","套","2","25.07","50.14"]
["59","030404034003","照明开关","  1.名称：四联开关250V,6A\n  2.安装方式：距地1.3m","个","1","30.29","30.29"]
["(1)","30414285换1","四联开关250V,6A"," ","套","1","30.29","30.29"]
[{"$nulls":3}," "," "," "," "]
["  表5",null," "," "," "," "," "," "]
["分部分项工程量清单与计价表"]
["工程名称：漳州水仙药业修缮工程_安装单位工程",{"$nulls":4}," ","第26页 共35页"]
["序号","项目编码","项目名称","项目特征描述","计量单位","工程量","金  额（元）"]
[{"$nulls":6},"综合单价","合  价"]
["60","030404034005","照明开关","  1.名称：单位双控开关250V,6A\n  2.安装方式：距地1.3m","个","15","21","315"]
["(1)","30414286换1","单位双控开关250V,6A"," ","套","15","21","315"]
["61","030404034004","照明开关","  1.名称：风机盘管调速按钮250V,6A\n  2.安装方式：距地1.3m","个","11","31.21","343.31"]
["(1)","30414288换1","风机盘管调速按钮250V,6A"," ","套","11","31.21","343.31"]
["62","030404035006","插座","  1.名称：两位二极及三极插座（安全型）250V,10A\n  2.安装方式：吸顶","个","2","18.27","36.54"]
["(1)","30414307换1","两位二极及三极插座（安全型）250V,10A"," ","套","2","18.27","36.54"]
["63","030404035001","插座","  1.名称：Z两位二极及三极插座（安全型）250V,10A\n  2.安装方式：桌面以上0.2m","个","10","18.27","182.7"]
["(1)","30414307换3","Z两位二极及三极插座（安全型）250V,10A"," ","套","10","18.27","182.7"]
["64","030404035002","插座","  1.名称：地面两位二极及三极插座（安全型）250V,10A（加防护盖）\n  2.安装方式：地面安装","个","14","180.6","2528.4"]
["(1)","30414307换4","地面两位二极及三极插座（安全型）250V,10A（加防护盖）"," ","套","14","180.6","2528.4"]
["65","030404035003","插座","  1.名称：普通插座两位二极及三极插座（安全型）250V,10A\n  2.安装方式：距地0.3m","个","85","18.27","1552.95"]
["(1)","30414307换5","普通插座两位二极及三极插座（安全型）250V,10A"," ","套","85","18.27","1552.95"]
["66","030404035004","插座","  1.名称：K空调插座\n  2.安装方式：距地2.5m","个","7","30.63","214.41"]
["(1)","30414307换2","K空调插座"," ","套","7","30.63","214.41"]
["67","030411006004","接线盒","  1.名称：钢制开关盒","个","169","7.46","1260.74"]
["(1)","30413192换1","钢制开关盒"," ","个","169","7.46","1260.74"]
["68","030411006001","接线盒","  1.名称：钢制灯头盒","个","116","7.28","844.48"]
["(1)","30413193换1","钢制灯头盒"," ","个","116","7.28","844.48"]
["69","030414002002","送配电装置系统","  1.名称：输配电装置系统调试 ≤1kV交流供电","系统","1","303.95","303.95"]
["(1)","30417028","输配电装置系统调试 ≤1kV交流供电"," ","系统","1","303.95","303.95"]
["小     计",{"$nulls":6},"141938.8"]
[]
[{"$nulls":3}," "," "," "," "]
["  表5",null," "," "," "," "," "," "]
["分部分项工程量清单与计价表"]
["工程名称：漳州水仙药业修缮工程_安装单位工程",{"$nulls":4}," ","第27页 共35页"]
["序号","项目编码","项目名称","项目特征描述","计量单位","工程量","金  额（元）"]
[{"$nulls":6},"综合单价","合  价"]
["二","弱电工程"]
["1","030411001014","配管","  1.名称:电线管\n  2.材质:焊接钢管\n  3.规格:SC50\n  4.配置形式:埋地\n  5.接地要求:防腐、接地","m","17.36","37.72","654.82"]
["(1)","30412070","埋地敷设 公称直径(≤50mm)"," ","m","17.36","37.72","654.82"]
["2","030411001015","配管","  1.名称:电线管\n  2.材质:紧定式镀锌钢导管\n  3.规格:JDG25\n  4.配置形式:明敷","m","34.63","19.98","691.91"]
["(1)","30412003换1","套接紧定式镀锌钢导管（JDG）敷设 砖、混凝土结构明配 JDG25)"," ","m","34.63","19.98","691.91"]
["3","030411001016","配管","  1.名称:电线管\n  2.材质:紧定式镀锌钢导管\n  3.规格:JDG20\n  4.配置形式:明敷","m","45.42","16.31","740.8"]
["(1)","30412002换1","套接紧定式镀锌钢导管（JDG）敷设 砖、混凝土结构明配 JDG20)"," ","m","45.42","16.31","740.8"]
["4","030411001017","配管","  1.名称:电线管\n  2.材质:紧定式镀锌钢导管\n  3.规格:JDG20\n  4.配置形式:暗敷","m","64.6","11.66","753.24"]
["(1)","30412008换1","套接紧定式镀锌钢导管（JDG）敷设 砖、混凝土结构暗配 JDG20)"," ","m","64.6","11.66","753.24"]
["5","030413002002","凿(压)槽","  1.名称:剔堵槽、沟 砖结构 宽mm*深mm (70*70)","m","9.69","23.9","231.59"]
["(1)","31011156","剔堵槽、沟 砖结构 宽mm*深mm (70*70)"," ","m","9.69","23.9","231.59"]
["6","030411001018","配管","  1.名称:金属软管敷设 内径(≤20mm) ( 每根长≤0.5m)","m","2","49.17","98.34"]
["(1)","30412227换2","金属软管敷设 内径(≤20mm) ( 每根长≤0.5m)"," ","m","2","49.17","98.34"]
["7","030411001019","配管","  1.名称:金属软管敷设 内径(≤25mm) ( 每根长≤0.5m)","m","2","57.85","115.7"]
["(1)","30412228换1","金属软管敷设 内径(≤25mm) ( 每根长≤0.5m)"," ","m","2","57.85","115.7"]
[]
[{"$nulls":3}," "," "," "," "]
["  表5",null," "," "," "," "," "," "]
["分部分项工程量清单与计价表"]
["工程名称：漳州水仙药业修缮工程_安装单位工程",{"$nulls":4}," ","第28页 共35页"]
["序号","项目编码","项目名称","项目特征描述","计量单位","工程量","金  额（元）"]
[{"$nulls":6},"综合单价","合  价"]
["8","030502005003","双绞线缆","  1.名称:6类非屏蔽双绞线\n  2.敷设方式:槽内","m","567.03","5.77","3271.76"]
["(1)","30502022换1","综合布线系统工程 线槽内布放 6类非屏蔽双绞线"," ","m","567.03","5.77","3271.76"]
["9","030502005001","双绞线缆","  1.名称:6类非屏蔽双绞线\n  2.敷设方式:管内","m","392.53","5.91","2319.85"]
["(1)","30502021换1","综合布线系统工程 管内穿放 6类非屏蔽双绞线"," ","m","392.53","5.91","2319.85"]
["10","030502012002","信息插座","  1.名称：宽带网络出线座RL86ZDTN6-2\n  2.安装高度：距地0.3m","个","26","31.2","811.2"]
["(1)","30502056换1","宽带网络出线座RL86ZDTN6-2"," ","个","26","31.2","811.2"]
["11","030502004002","电视、电话插座","  1.名称：电话出线座RL86ZDTN6-2\n  2.安装高度：距地0.3m","个","12","19.84","238.08"]
["(1)","30502056换2","电话出线座RL86ZDTN6-2"," ","个","12","19.84","238.08"]
["12","030411006002","接线盒","  1.名称：综合布线系统工程 安装信息插座底盒(接线盒) (砖墙内)","个","38","16.7","634.6"]
["(1)","30502052","综合布线系统工程 安装信息插座底盒(接线盒) (砖墙内)"," ","个","38","16.7","634.6"]
["13","030411003002","桥架","  1.名称:桥架\n  2.规格:200*100\n  3.材质:弱电线槽","m","19.7","95.06","1872.68"]
["(1)","30409065换1","弱电线槽200X100"," ","m","19.7","95.06","1872.68"]
["14","030411003003","桥架","  1.名称:桥架\n  2.规格:100*50\n  3.材质:弱电封闭式金属防火线槽","m","12.5","52.51","656.38"]
["(1)","30409121换1","弱电封闭式金属防火线槽100X50mm，中间用防火隔板分开"," ","m","12.5","52.51","656.38"]
["15","030413001001","铁构件","  1.名称:金属构件制作与安装","kg","19.68","15.71","309.17"]
["(1)","30407003","金属构件制作与安装 电缆桥架支撑架制作"," ","t","0.02","11617.91","232.36"]
["(2)","30407004","金属构件制作与安装 电缆桥架支撑架安装"," ","t","0.02","3836.73","76.73"]
["16","030502001002","机柜、机架","  1.名称:弱电机柜350x600x450mm","台","1","3864.13","3864.13"]
[]
[{"$nulls":3}," "," "," "," "]
["  表5",null," "," "," "," "," "," "]
["分部分项工程量清单与计价表"]
["工程名称：漳州水仙药业修缮工程_安装单位工程",{"$nulls":4}," ","第29页 共35页"]
["序号","项目编码","项目名称","项目特征描述","计量单位","工程量","金  额（元）"]
[{"$nulls":6},"综合单价","合  价"]
["(1)","30502002换1","弱电机柜350x600x450mm"," ","台","1","3864.13","3864.13"]
["17","030501012003","交换机","  1.名称:8口光纤交换机及配线架，光纤跳线","台","1","914.92","914.92"]
["(1)","30501085换1","8口光纤交换机及配线架，光纤跳线"," ","台","1","914.92","914.92"]
["18","030501012001","交换机","  1.名称:24口交换机（带光接口）及配线架","台","2","2168.42","4336.84"]
["(1)","30501085换2","24口交换机（带光接口）及配线架"," ","台","2","2168.42","4336.84"]
["19","031101019003","配线架","  1.名称:25对语音配线架","架","1","722.68","722.68"]
["(1)","30502043换1","25对语音配线架"," ","架","1","722.68","722.68"]
["20","031101019001","配线架","  1.名称:24口的理线架","架","3","479.98","1439.94"]
["(1)","30502042换1","24口的理线架"," ","架","3","479.98","1439.94"]
["小     计",{"$nulls":6},"24678.63"]
["三","给排水工程"]
["1","031001007006","复合管","  1.安装部位:室内\n  2.材质、规格:钢塑复合管 DN40\n  3.连接形式:螺纹连接\n  4.压力试验及吹、洗设计要求:冲洗","m","6.5","75.6","491.4"]
["(1)","31001443换1","给排水管道 室内 钢塑复合管(螺纹连接) DN40"," ","m","6.5","74.95","487.18"]
["(2)","31011136","管道消毒、冲洗 公称直径(40mm以内)"," ","m","6.5","0.65","4.23"]
["2","031001007001","复合管","  1.安装部位:室内\n  2.材质、规格:钢塑复合管 DN32\n  3.连接形式:螺纹连接\n  4.压力试验及吹、洗设计要求:冲洗","m","4.8","77.34","371.23"]
["(1)","31001442换1","给排水管道 室内 钢塑复合管(螺纹连接) DN32"," ","m","4.8","76.73","368.3"]
["(2)","31011135","管道消毒、冲洗 公称直径(32mm以内)"," ","m","4.8","0.61","2.93"]
["3","031001007002","复合管","  1.安装部位:室内\n  2.材质、规格:钢塑复合管 DN25\n  3.连接形式:螺纹连接\n  4.压力试验及吹、洗设计要求:冲洗","m","64.9","63.81","4141.27"]
[]
[{"$nulls":3}," "," "," "," "]
["  表5",null," "," "," "," "," "," "]
["分部分项工程量清单与计价表"]
["工程名称：漳州水仙药业修缮工程_安装单位工程",{"$nulls":4}," ","第30页 共35页"]
["序号","项目编码","项目名称","项目特征描述","计量单位","工程量","金  额（元）"]
[{"$nulls":6},"综合单价","合  价"]
["(1)","31001441换1","给排水管道 室内 钢塑复合管(螺纹连接) DN25"," ","m","64.9","63.24","4104.28"]
["(2)","31011134","管道消毒、冲洗 公称直径(25mm以内)"," ","m","64.9","0.57","36.99"]
["4","031001007003","复合管","  1.安装部位:室内\n  2.材质、规格:钢塑复合管 DN20\n  3.连接形式:螺纹连接\n  4.压力试验及吹、洗设计要求:冲洗","m","14.97","47.05","704.34"]
["(1)","31001440换1","给排水管道 室内 钢塑复合管(螺纹连接) DN20"," ","m","14.97","46.52","696.4"]
["(2)","31011133","管道消毒、冲洗 公称直径(20mm以内)"," ","m","14.97","0.53","7.93"]
["5","031001007004","复合管","  1.安装部位:室内\n  2.材质、规格:钢塑复合管 DN15\n  3.连接形式:螺纹连接\n  4.压力试验及吹、洗设计要求:冲洗","m","2.59","43.33","112.22"]
["(1)","31001439换1","给排水管道 室内 钢塑复合管(螺纹连接) DN15"," ","m","2.59","42.84","110.96"]
["(2)","31011132","管道消毒、冲洗 公称直径(15mm以内)"," ","m","2.59","0.49","1.27"]
["6","031001006009","塑料管","  1.安装部位:室内\n  2.材质、规格:PP-R聚丙烯给水管 DN25\n  3.连接形式:热熔连接\n  4.压力试验及吹、洗设计要求:冲洗","m","0.51","34.02","17.35"]
["(1)","31001317换1","给排水管道 室内 PP-R聚丙烯给水管(热熔连接) DN25"," ","m","0.51","33.46","17.06"]
["(2)","31011134","管道消毒、冲洗 公称直径(25mm以内)"," ","m","0.51","0.57","0.29"]
["7","031001006001","塑料管","  1.安装部位:室内\n  2.材质、规格:PP-R聚丙烯给水管 DN20\n  3.连接形式:热熔连接\n  4.压力试验及吹、洗设计要求:冲洗","m","2.71","28.13","76.23"]
[]
[{"$nulls":3}," "," "," "," "]
["  表5",null," "," "," "," "," "," "]
["分部分项工程量清单与计价表"]
["工程名称：漳州水仙药业修缮工程_安装单位工程",{"$nulls":4}," ","第31页 共35页"]
["序号","项目编码","项目名称","项目特征描述","计量单位","工程量","金  额（元）"]
[{"$nulls":6},"综合单价","合  价"]
["(1)","31001316换1","给排水管道 室内 PP-R聚丙烯给水管(热熔连接) DN20"," ","m","2.71","27.6","74.8"]
["(2)","31011133","管道消毒、冲洗 公称直径(20mm以内)"," ","m","2.71","0.53","1.44"]
["8","031001006002","塑料管","  1.安装部位:室内\n  2.材质、规格:PP-R聚丙烯给水管 DN15\n  3.连接形式:热熔连接\n  4.压力试验及吹、洗设计要求:冲洗","m","38.51","24.88","958.13"]
["(1)","31001315换1","给排水管道 室内 PP-R聚丙烯给水管(热熔连接) DN15"," ","m","38.51","24.39","939.26"]
["(2)","31011132","管道消毒、冲洗 公称直径(15mm以内)"," ","m","38.51","0.49","18.87"]
["9","031001006003","塑料管","  1.安装部位:室外\n  2.材质、规格:HDPE双壁波纹管  DN300\n  3.连接形式:胶圈连接","m","50.81","122.34","6216.1"]
["(1)","31001310换1","给排水管道 室外 HDPE双壁波纹管(胶圈接口) DN300"," ","m","50.81","122.34","6216.1"]
["10","031001006004","塑料管","  1.安装部位:室内\n  2.材质、规格:PVC-U排水塑料管  DN50\n  3.连接形式:粘接","m","84.03","30.07","2526.78"]
["(1)","31001361换1","给排水管道 室内 PVC-U排水塑料管(粘接) DN50"," ","m","84.03","30.07","2526.78"]
["11","031001006005","塑料管","  1.安装部位:室内\n  2.材质、规格:PVC-U雨水塑料管  DN100\n  3.连接形式:粘接","m","70.84","49.05","3474.7"]
["(1)","31001384换1","给排水管道 室内 PVC-U雨水塑料管 DN100"," ","m","70.84","49.05","3474.7"]
["12","031001006006","塑料管","  1.安装部位:室内\n  2.材质、规格:PVC-U空调冷凝塑料管  DN32\n  3.连接形式:粘接","m","16.71","27.64","461.86"]
["(1)","31003076换1","空调水管道 PVC-U空调冷凝塑料管(粘接) DN32"," ","m","16.71","27.64","461.86"]
[]
[{"$nulls":3}," "," "," "," "]
["  表5",null," "," "," "," "," "," "]
["分部分项工程量清单与计价表"]
["工程名称：漳州水仙药业修缮工程_安装单位工程",{"$nulls":4}," ","第32页 共35页"]
["序号","项目编码","项目名称","项目特征描述","计量单位","工程量","金  额（元）"]
[{"$nulls":6},"综合单价","合  价"]
["13","031001006007","塑料管","  1.安装部位:室内\n  2.材质、规格:PVC-U空调冷凝塑料管  DN25\n  3.连接形式:粘接","m","1.2","23.28","27.94"]
["(1)","31003075换1","空调水管道 PVC-U空调冷凝塑料管(粘接) DN25"," ","m","1.2","23.28","27.94"]
["14","031003001004","螺纹阀门","  1.名称：截止阀\n  2.型号:DN32\n  3.连接方式：热熔连接","个","1","102.27","102.27"]
["(1)","31005004换1","截止阀DN32"," ","个","1","102.27","102.27"]
["15","031003001005","螺纹阀门","  1.名称：截止阀\n  2.型号:DN25\n  3.连接方式：热熔连接","个","2","66.8","133.6"]
["(1)","31005003换1","截止阀DN25"," ","个","2","66.8","133.6"]
["16","031003001001","螺纹阀门","  1.名称：截止阀\n  2.型号:DN15\n  3.连接方式：热熔连接","个","2","39.27","78.54"]
["(1)","31005001换1","截止阀DN15"," ","个","2","39.27","78.54"]
["17","031003001002","螺纹阀门","  1.名称：ARSX-0013型自动排气阀\n  2.型号:DN25\n  3.连接方式：热熔连接","个","2","71.21","142.42"]
["(1)","31005030换1","ARSX-0013型自动排气阀DN25"," ","个","2","71.21","142.42"]
["18","031002003004","套管","  1.一般钢套管制作安装 介质管道公称直径(32mm以内)\n  2.预留孔洞 混凝土楼板 (公称直径(50mm以内))","个","6","30.62","183.72"]
["(1)","31011010","一般钢套管制作安装 介质管道公称直径(32mm以内)"," ","个","6","23.73","142.38"]
["(2)","31011176","预留孔洞 混凝土楼板 (公称直径(50mm以内))"," ","个","6","6.89","41.34"]
["19","031002003001","套管","  1.一般钢套管制作安装 介质管道公称直径(50mm以内)\n  2.预留孔洞 混凝土楼板 (公称直径(50mm以内))","个","6","43.08","258.48"]
["(1)","31011011","一般钢套管制作安装 介质管道公称直径(50mm以内)"," ","个","6","36.19","217.14"]
["(2)","31011176","预留孔洞 混凝土楼板 (公称直径(50mm以内))"," ","个","6","6.89","41.34"]
[]
[{"$nulls":3}," "," "," "," "]
["  表5",null," "," "," "," "," "," "]
["分部分项工程量清单与计价表"]
["工程名称：漳州水仙药业修缮工程_安装单位工程",{"$nulls":4}," ","第33页 共35页"]
["序号","项目编码","项目名称","项目特征描述","计量单位","工程量","金  额（元）"]
[{"$nulls":6},"综合单价","合  价"]
["20","031002003002","套管","  1.刚性防水套管制作 介质管道公称直径(50mm以内)\n  2.刚性防水套管安装 介质管道公称直径(50mm以内)","个","2","256.18","512.36"]
["(1)","31011053","刚性防水套管制作 介质管道公称直径(50mm以内)"," ","个","2","147.17","294.34"]
["(2)","31011065","刚性防水套管安装 介质管道公称直径(50mm以内)"," ","个","2","109.01","218.02"]
["21","031004014007","给、排水附(配)件","  1.名称：水龙头DN15","个","1","14.03","14.03"]
["(1)","31006083换1","水龙头DN15"," ","个","1","14.03","14.03"]
["22","031004014001","给、排水附(配)件","  1.名称：地漏DN50\n  2.预留孔洞 混凝土楼板 (公称直径(50mm以内))\n  3.堵洞 公称直径(50mm以内)","个","3","58.79","176.37"]
["(1)","31006097换1","地漏DN50"," ","个","3","40.52","121.56"]
["(2)","31011176","预留孔洞 混凝土楼板 (公称直径(50mm以内))"," ","个","3","6.89","20.67"]
["(3)","31011198","堵洞 公称直径(50mm以内)"," ","个","3","11.38","34.14"]
["23","031004014002","给、排水附(配)件","  1.名称：雨水斗DN100","个","4","81.02","324.08"]
["(1)","31006106换1","雨水斗DN100"," ","个","4","81.02","324.08"]
["24","031004014003","给、排水附(配)件","  1.名称;侧入式雨水斗DN100","个","1","81.02","81.02"]
["(1)","31006106换2","侧入式雨水斗DN100"," ","个","1","81.02","81.02"]
["25","031004014004","给、排水附(配)件","  1.名称：透气帽DN50","个","2","10.49","20.98"]
["(1)","03b001","透气帽DN50"," ","个","2","10.49","20.98"]
["26","031004014005","给、排水附(配)件","  1.名称：透气帽DN32","个","1","6.78","6.78"]
["(1)","03b002","透气帽DN32"," ","个","1","6.78","6.78"]
["27","030413003002","打洞(孔)","  1.名称：预留孔洞DN75（空调穿墙预留）","个","3","13.36","40.08"]
["(1)","31011189","预留孔洞 混凝土墙体 (公称直径(80mm以内))"," ","个","3","13.36","40.08"]
["28","031004008002","其他成品卫生器具","  1.名称：不锈钢水池","组","2","294.63","589.26"]
["(1)","31006051换1","不锈钢水池"," ","套","2","294.63","589.26"]
["29","031004005002","化验盆","  1.规格、类型:化验盆\n  2.预留孔洞 混凝土楼板 (公称直径(50mm以内))\n  3.堵洞 公称直径(50mm以内)","组","5","265.9","1329.5"]
[]
[{"$nulls":3}," "," "," "," "]
["  表5",null," "," "," "," "," "," "]
["分部分项工程量清单与计价表"]
["工程名称：漳州水仙药业修缮工程_安装单位工程",{"$nulls":4}," ","第34页 共35页"]
["序号","项目编码","项目名称","项目特征描述","计量单位","工程量","金  额（元）"]
[{"$nulls":6},"综合单价","合  价"]
["(1)","31006030","化验盆"," ","组","5","247.63","1238.15"]
["(2)","31011176","预留孔洞 混凝土楼板 (公称直径(50mm以内))"," ","个","5","6.89","34.45"]
["(3)","31011198","堵洞 公称直径(50mm以内)"," ","个","5","11.38","56.9"]
["30","040504001002","砌筑井","  1.排水井垫层 混凝土\n  2.砖墙 (抹灰 井内侧)\n  3.砖砌井壁 (矩形)\n  4.井底流槽 (砖砌)\n  5.检查井井盖、座(普通铸铁)","座","6","1711.01","10266.06"]
["(1)","40501005","排水井垫层 混凝土"," ","m3","0.78","548.59","427.9"]
["(2)","40501025","砖墙 (抹灰 井内侧)"," ","m2","50.1","39.69","1988.47"]
["(3)","40501007","砖砌井壁 (矩形)"," ","m3","5.28","582.43","3075.23"]
["(4)","40501023","井底流槽 (砖砌)"," ","m3","0.48","630.34","302.56"]
["(5)","40501039","检查井井盖、座(普通铸铁)"," ","套","6","745.32","4471.92"]
["31","010101007005","管沟土方","  1.土壤类别:三类土\n  2.管外径:DN300\n  3.挖沟深度:1.0m\n  4.回填要求:原土回填","m","50.81","94.47","4800.02"]
["(1)","31011214","管道挖填土方 (管道公称直径(350mm以内)   1.0m深)"," ","m","50.81","94.47","4800.02"]
["32","010101007001","管沟土方","  1.土壤类别:三类土\n  2.管外径:DN50\n  3.挖沟深度:0.6m\n  4.回填要求:原土回填","m","13.7","38.81","531.7"]
["(1)","31011209","管道挖填土方 (管道公称直径(50mm以内)  0.6m深)"," ","m","13.7","38.81","531.7"]
["33","010101007002","管沟土方","  1.土壤类别:三类土\n  2.管外径:DN100\n  3.挖沟深度:0.6m\n  4.回填要求:原土回填","m","2.63","41.81","109.96"]
["(1)","31011210","管道挖填土方 (管道公称直径(100mm以内)   0.6m深)"," ","m","2.63","41.81","109.96"]
["34","010101007003","管沟土方","  1.土壤类别:三类土\n  2.管外径:DN100\n  3.挖沟深度:1.5m\n  4.回填要求:原土回填","m","58.36","104.39","6092.2"]
[]
[{"$nulls":3}," "," "," "," "]
["  表5",null," "," "," "," "," "," "]
["分部分项工程量清单与计价表"]
["工程名称：漳州水仙药业修缮工程_安装单位工程",{"$nulls":4}," ","第35页 共35页"]
["序号","项目编码","项目名称","项目特征描述","计量单位","工程量","金  额（元）"]
[{"$nulls":6},"综合单价","合  价"]
["(1)","31011215","管道挖填土方 (管道公称直径(100mm以内)   1.5m深)"," ","m","58.36","104.39","6092.2"]
["小     计",{"$nulls":6},"45372.98"]
["合     计",{"$nulls":6},"211990"]
[]
[{"$nulls":3}," "," "," "," "]

{"sheet":"表06总价措施项目清单与计价表","index":5,"n_rows":78,"n_cols":5,"rows_kept":78,"merged":[[1,0,1,4],[2,0,2,2],[2,3,2,4],[9,0,9,3],[13,0,13,4],[14,0,14,2],[14,3,14,4],[20,0,20,3],[24,0,24,4],[25,0,25,2],[25,3,25,4],[31,0,31,3],[35,0,35,4],[36,0,36,2],[36,3,36,4],[42,0,42,3],[46,0,46,4],[47,0,47,2],[47,3,47,4],[53,0,53,3],[57,0,57,4],[58,0,58,2],[58,3,58,4],[64,0,64,3],[68,0,68,4],[69,0,69,2],[69,3,69,4],[75,0,75,3]],"flags":["formulas_cached_only"]}
["  表6"," "," "," "," "]
["总价措施项目清单与计价表"]
["工程名称：漳州水仙药业修缮工程_一层",null,null,"第1页 共7页"]
["序号","项  目  名  称","计 算 基 础","费率（%）","金额（元）"]
[" "," "," "," "," "]
[" "," "," "," "," "]
["1","安全文明施工费","161753","3.58%","5790.76"]
["2","其他总价措施费","161753","0.35%","566.14"]
["3","扬尘防治措施费","5790.76","12.2%","706.47"]
["合    计",{"$nulls":3},"7063"]
[]
[null," "," "," "," "]
["  表6"," "," "," "," "]
["总价措施项目清单与计价表"]
["工程名称：漳州水仙药业修缮工程_二层",null,null,"第2页 共7页"]
["序号","项  目  名  称","计 算 基 础","费率（%）","金额（元）"]
[" "," "," "," "," "]
["1","安全文明施工费","117536","3.58%","4207.79"]
["2","其他总价措施费","117536","0.35%","411.38"]
["3","扬尘防治措施费","4207.79","12.2%","513.35"]
["合    计",{"$nulls":3},"5133"]
[]
[null," "," "," "," "]
["  表6"," "," "," "," "]
["总价措施项目清单与计价表"]
["工程名称：漳州水仙药业修缮工程_三层",null,null,"第3页 共7页"]
["序号","项  目  名  称","计 算 基 础","费率（%）","金额（元）"]
[" "," "," "," "," "]
["1","安全文明施工费","119206","3.58%","4267.57"]
["2","其他总价措施费","119206","0.35%","417.22"]
["3","扬尘防治措施费","4267.57","12.2%","520.64"]
["合    计",{"$nulls":3},"5205"]
[]
[null," "," "," "," "]
["  表6"," "," "," "," "]
["总价措施项目清单与计价表"]
["工程名称：漳州水仙药业修缮工程_四层",null,null,"第4页 共7页"]
["序号","项  目  名  称","计 算 基 础","费率（%）","金额（元）"]
[" "," "," "," "," "]
["1","安全文明施工费","61227","3.58%","2191.93"]
["2","其他总价措施费","61227","0.35%","214.29"]
["3","扬尘防治措施费","2191.93","12.2%","267.42"]
["合    计",{"$nulls":3},"2674"]
[]
[null," "," "," "," "]
["  表6"," "," "," "," "]
["总价措施项目清单与计价表"]
["工程名称：漳州水仙药业修缮工程_外立面",null,null,"第5页 共7页"]
["序号","项  目  名  称","计 算 基 础","费率（%）","金额（元）"]
[" "," "," "," "," "]
["1","安全文明施工费","153492","3.58%","5495.01"]
["2","其他总价措施费","153492","0.35%","537.22"]
["3","扬尘防治措施费","5495.01","12.2%","670.39"]
["合    计",{"$nulls":3},"6703"]
[]
[null," "," "," "," "]
["  表6"," "," "," "," "]
["总价措施项目清单与计价表"]
["工程名称：漳州水仙药业修缮工程_楼梯",null,null,"第6页 共7页"]
["序号","项  目  名  称","计 算 基 础","费率（%）","金额（元）"]
[" "," "," "," "," "]
["1","安全文明施工费","28084","3.58%","1005.41"]
["2","其他总价措施费","28084","0.35%","98.29"]
["3","扬尘防治措施费","1005.41","12.2%","122.66"]
["合    计",{"$nulls":3},"1226"]
[]
[null," "," "," "," "]
["  表6"," "," "," "," "]
["总价措施项目清单与计价表"]
["工程名称：漳州水仙药业修缮工程_安装单位工程",null,null,"第7页 共7页"]
["序号","项  目  名  称","计 算 基 础","费率（%）","金额（元）"]
[" "," "," "," "," "]
["1","安全文明施工费","210652.5","3.58%","7541.36"]
["2","其他总价措施费","210652.5","0.35%","737.28"]
["3","扬尘防治措施费","7541.36","12.2%","920.05"]
["合    计",{"$nulls":3},"9199"]
[]
[null," "," "," "," "]

{"sheet":"表07单价措施项目清单与计价表","index":6,"n_rows":102,"n_cols":8,"rows_kept":102,"merged":[[1,0,1,7],[2,0,2,6],[3,0,4,0],[3,1,4,1],[3,2,4,2],[3,3,4,3],[3,4,4,4],[3,5,4,5],[3,6,3,7],[7,1,7,7],[19,0,19,6],[20,0,20,6],[22,6,22,7],[24,0,24,7],[25,0,25,6],[26,0,27,0],[26,1,27,1],[26,2,27,2],[26,3,27,3],[26,4,27,4],[26,5,27,5],[26,6,26,7],[29,1,29,7],[30,1,30,7],[31,1,31,7],[32,0,32,6],[34,6,34,7],[36,0,36,7],[37,0,37,6],[38,0,39,0],[38,1,39,1],[38,2,39,2],[38,3,39,3],[38,4,39,4],[38,5,39,5],[38,6,38,7],[41,1,41,7],[42,1,42,7],[43,1,43,7],[44,0,44,6],[46,6,46,7],[48,0,48,7],[49,0,49,6],[50,0,51,0],[50,1,51,1],[50,2,51,2],[50,3,51,3],[50,4,51,4],[50,5,51,5],[50,6,50,7],[53,1,53,7],[54,1,54,7],[55,1,55,7],[56,0,56,6],[58,6,58,7],[60,0,60,7],[61,0,61,6],[62,0,63,0],[62,1,63,1],[62,2,63,2],[62,3,63,3],[62,4,63,4],[62,5,63,5],[62,6,62,7],[65,1,65,7],[69,0,69,6],[70,1,70,7],[71,1,71,7],[72,0,72,6],[74,6,74,7],[76,0,76,7],[77,0,77,6],[78,0,79,0],[78,1,79,1],[78,2,79,2],[78,3,79,3],[78,4,79,4],[78,5,79,5],[78,6,78,7],[81,1,81,7],[82,1,82,7],[83,1,83,7],[84,0,84,6],[86,6,86,7],[88,0,88,7],[89,0,89,6],[90,0,91,0],[90,1,91,1],[90,2,91,2],[90,3,91,3],[90,4,91,4],[90,5,91,5],[90,6,90,7],[93,1,93,7],[94,1,94,7],[98,0,98,6],[99,0,99,6],[101,6,101,7]],"flags":["formulas_cached_only"]}
["  表7"," "," "," "," "," "," "," "]
["单价措施项目清单与计价表"]
["工程名称：漳州水仙药业修缮工程_一层",{"$nulls":6},"第1页 共7页"]
["序号","项目编码","项目名称","项目特征描述","计量单位","工程量","金     额（元）"]
[{"$nulls":6},"综合单价","合价"]
[" "," "," "," "," "," "," "," "]
[" "," "," "," "," "," "," "," "]
["一","垂直运输"]
["1","011703001001","垂直运输"," ","项","1","8140.51","8140.51"]
["(1)","10117113","人工搬运 ( 垃圾每向下1层楼)"," ","m3","122.49","40.48","4958.4"]
["(2)","10117103","人工搬运 ( 砖、砌块、碎石、砂土  每上一层楼)"," ","m3","40.541","28.56","1157.85"]
["(3)","10117104","人工搬运 ( 钢筋、水泥、石灰、油漆、涂料  每上一层楼)"," ","t","5.281","66.78","352.67"]
["(4)","10117105","人工搬运 ( 各种石板材 每上一层楼)"," ","m2","100.378","4.95","496.87"]
["(5)","10117110","人工搬运 ( 门窗 每上一层楼)"," ","m2","238.56","0.72","171.76"]
["(6)","10117111","人工搬运 ( 玻璃 每上一层楼)"," ","m2","398.395","2.49","992"]
["(7)","10117106","人工搬运 ( 各种瓷砖  每上一层楼)"," ","m2","6.157","1.78","10.96"]
["2","010103002002","余方弃置","  垃圾外置","m3","122.49","24.74","3030.4"]
["(1)","10101084换1","自卸汽车运土 (载重10t以内运距3km)"," ","m3","122.49","13.34","1634.02"]
["(2)","10101042","人工装车 (土方)"," ","m3","122.49","11.4","1396.39"]
["小     计",{"$nulls":6},"11170.91"]
["合     计",{"$nulls":6},"11171"]
[]
[{"$nulls":3}," "," "," "," "]
["  表7"," "," "," "," "," "," "," "]
["单价措施项目清单与计价表"]
["工程名称：漳州水仙药业修缮工程_二层",{"$nulls":6},"第2页 共7页"]
["序号","项目编码","项目名称","项目特征描述","计量单位","工程量","金     额（元）"]
[{"$nulls":6},"综合单价","合价"]
[" "," "," "," "," "," "," "," "]
["一","脚手架"]
["二","混凝土与钢筋混凝土模板及支架"]
["三","施工排水降水"]
["合     计",{"$nulls":6},"0"]
[]
[{"$nulls":3}," "," "," "," "]
["  表7"," "," "," "," "," "," "," "]
["单价措施项目清单与计价表"]
["工程名称：漳州水仙药业修缮工程_三层",{"$nulls":6},"第3页 共7页"]
["序号","项目编码","项目名称","项目特征描述","计量单位","工程量","金     额（元）"]
[{"$nulls":6},"综合单价","合价"]
[" "," "," "," "," "," "," "," "]
["一","脚手架"]
["二","混凝土与钢筋混凝土模板及支架"]
["三","施工排水降水"]
["合     计",{"$nulls":6},"0"]
[]
[{"$nulls":3}," "," "," "," "]
["  表7"," "," "," "," "," "," "," "]
["单价措施项目清单与计价表"]
["工程名称：漳州水仙药业修缮工程_四层",{"$nulls":6},"第4页 共7页"]
["序号","项目编码","项目名称","项目特征描述","计量单位","工程量","金     额（元）"]
[{"$nulls":6},"综合单价","合价"]
[" "," "," "," "," "," "," "," "]
["一","脚手架"]
["二","混凝土与钢筋混凝土模板及支架"]
["三","施工排水降水"]
["合     计",{"$nulls":6},"0"]
[]
[{"$nulls":3}," "," "," "," "]
["  表7"," "," "," "," "," "," "," "]
["单价措施项目清单与计价表"]
["工程名称：漳州水仙药业修缮工程_外立面",{"$nulls":6},"第5页 共7页"]
["序号","项目编码","项目名称","项目特征描述","计量单位","工程量","金     额（元）"]
[{"$nulls":6},"综合单价","合价"]
[" "," "," "," "," "," "," "," "]
["一","脚手架"]
["1","011701002001","外脚手架及垂直封闭安全网"," ","m2","1129.84","83.92","94816.17"]
["(1)","10117001","外墙扣件式钢管脚手架 (双排 建筑物高度30m以内 )"," ","m2","1129.84","71.17","80410.71"]
["(2)","10117015","建筑物垂直封闭 (阻燃安全网)"," ","m2","1129.84","12.75","14405.46"]
["小     计",{"$nulls":6},"94816.17"]
["二","混凝土与钢筋混凝土模板及支架"]
["三","施工排水降水"]
["合     计",{"$nulls":6},"94816"]
[]
[{"$nulls":3}," "," "," "," "]
["  表7"," "," "," "," "," "," "," "]
["单价措施项目清单与计价表"]
["工程名称：漳州水仙药业修缮工程_楼梯",{"$nulls":6},"第6页 共7页"]
["序号","项目编码","项目名称","项目特征描述","计量单位","工程量","金     额（元）"]
[{"$nulls":6},"综合单价","合价"]
[" "," "," "," "," "," "," "," "]
["一","脚手架"]
["二","混凝土与钢筋混凝土模板及支架"]
["三","施工排水降水"]
["合     计",{"$nulls":6},"0"]
[]
[{"$nulls":3}," "," "," "," "]
["  表7"," "," "," "," "," "," "," "]
["单价措施项目清单与计价表"]
["工程名称：漳州水仙药业修缮工程_安装单位工程",{"$nulls":6},"第7页 共7页"]
["序号","项目编码","项目名称","项目特征描述","计量单位","工程量","金     额（元）"]
[{"$nulls":6},"综合单价","合价"]
[" "," "," "," "," "," "," "," "]
["一","措施分部L01"]
["二","措施项目"]
["1","031301017002","脚手架搭拆"," ","项","1","2640.48","2640.48"]
["(1)","JSJ005","电气设备安装脚手架搭拆费"," ","元","1277.55","1.23","1571.39"]
["(2)","JSJ010","给排水、采暖、燃气脚手架搭拆费"," ","元","869.18","1.23","1069.09"]
["小     计",{"$nulls":6},"2640.48"]
["合     计",{"$nulls":6},"2640"]
[]
[{"$nulls":3}," "," "," "," "]

{"sheet":"表14人工、材料设备、机械汇总表","index":7,"n_rows":526,"n_cols":8,"rows_kept":526,"merged":[[0,0,0,1],[1,0,1,7],[2,0,2,5],[2,6,2,7],[37,0,37,1],[38,0,38,7],[39,0,39,5],[39,6,39,7],[73,0,73,1],[74,0,74,7],[75,0,75,5],[75,6,75,7],[108,0,108,1],[109,0,109,7],[110,0,110,5],[110,6,110,7],[142,0,142,1],[143,0,143,7],[144,0,144,5],[144,6,144,7],[177,0,177,1],[178,0,178,7],[179,0,179,5],[179,6,179,7],[213,0,213,1],[214,0,214,7],[215,0,215,5],[215,6,215,7],[248,0,248,1],[249,0,249,7],[250,0,250,5],[250,6,250,7],[279,0,279,1],[280,0,280,7],[281,0,281,5],[281,6,281,7],[308,0,308,1],[309,0,309,7],[310,0,310,5],[310,6,310,7],[342,0,342,1],[343,0,343,7],[344,0,344,5],[344,6,344,7],[374,0,374,1],[375,0,375,7],[376,0,376,5],[376,6,376,7],[411,0,411,1],[412,0,412,7],[413,0,413,5],[413,6,413,7],[443,0,443,1],[444,0,444,7],[445,0,445,5],[445,6,445,7],[471,0,471,1],[472,0,472,7],[473,0,473,5],[473,6,473,7],[507,0,507,1],[508,0,508,7],[509,0,509,5],[509,6,509,7]],"flags":["formulas_cached_only"]}
["  表14",null," "," "," "," "," "," "]
["人工、材料设备、机械汇总表"]
["工程名称：漳州水仙药业修缮工程",{"$nulls":5},"第1页 共16页"]
["序号","工料机编码","工料机名称","规格、型号等特殊要求","单位","数量","单价","合价"]
["一"," ","人工"," "," "," "," "," "]
["1","00010040","定额人工费"," ","元","239758.741","1.0503","251818.61"]
["2","JXQTRGF","其它人工费"," ","元","751.356","1","751.36"]
["二"," ","材料"," "," "," "," "," "]
["1","010101001010","水泥","32.5(砂浆用)","kg","1305.537","0.363","473.91"]
["2","01210010","角钢","综合","kg","1178.868","4.071","4799.17"]
["3","01510020","铝合金型材","综合","kg","2869.407","18.584","53325.06"]
["4","01610250","铁件","综合","kg","261.82","4.912","1286.06"]
["5","02030020","橡胶密封条"," ","m","425.25","1.77","752.69"]
["6","02110220_1","不燃性PVC板"," ","㎡","332.231","43.36","14405.54"]
["7","02110220_2","不燃性PVC板"," ","㎡","10.969","43.36","475.62"]
["8","04010001","水泥","32.5","kg","925.701","0.363","336.03"]
["9","04010090","袋装水泥","42.5","kg","182.408","0.394","71.87"]
["10","04010170","散装水泥","42.5","kg","8500.817","0.376","3196.31"]
["11","04030120","中(细)砂","损耗2%+膨胀1.18","m3","3.077","174.76","537.74"]
["12","04030230","净干砂（机制砂）"," ","m3","17.693","135.92","2404.83"]
["13","04050200","碎石","Φ5-10 （细石）","m3","3.632","145.63","528.93"]
["14","04090170","石灰膏"," ","m3","0.234","635.42","148.69"]
["15","04090360","粘土膏"," ","m3","0.236","26.12","6.16"]
["16","04130540","烧结煤矸石普通砖","240×115×53","块","4956.336","0.58","2874.67"]
["17","04150080","加气混凝土砌块","A3.5","m3","6.636","252.43","1675.13"]
["18","05030210","杉木锯材"," ","m3","5.197","1725.66","8968.26"]
["19","06050010_1","蓝色钢化玻璃","δ6","㎡","264.463","53.1","14042.99"]
["20","06050040","钢化玻璃","δ12","㎡","292.129","84.07","24559.29"]
["21","07010100","瓷质面砖","240×60","㎡","103.895","25.86","2686.72"]
["22","07050050","瓷质地面砖","300×150","㎡","15.59","39.01","608.17"]
["23","08030001","花岗岩"," ","㎡","142.551","61.59","8779.72"]
["24","09130001","铝塑板","3厚","㎡","752.733","32.74","24644.48"]
["25","09270001_1","塑中碱纤维网格布"," ","㎡","309.897","1.24","384.27"]
["26","10010090","轻钢龙骨(不上人型)","平面600×600","㎡","687.278","24.64","16934.53"]
["27","11030030","甲级钢质防火门","综合  含门锁，闭门器","㎡","4.127","415.93","1716.54"]
[]
[null,null," "," "," "," "," "," "]
["  表14",null," "," "," "," "," "," "]
["人工、材料设备、机械汇总表"]
["工程名称：漳州水仙药业修缮工程",{"$nulls":5},"第2页 共16页"]
["序号","工料机编码","工料机名称","规格、型号等特殊要求","单位","数量","单价","合价"]
["28","12210240","不锈钢管栏杆","直线形 带扶手","m","22.86","272.57","6230.95"]
["29","13010050","醇酸磁漆"," ","kg","0.217","10.88","2.36"]
["30","13030370","乳液型涂料"," ","kg","112.478","9.29","1044.92"]
["31","13030480","腻子粉"," ","kg","3550.565","2.8","9941.58"]
["32","13030770_1","淡紫色丙烯酸涂料"," ","kg","937.498","17.7","16593.71"]
["33","13050090","醇酸防锈漆"," ","kg","0.169","6.69","1.13"]
["34","13350620","JS防水涂料"," ","kg","691.281","4.97","3435.67"]
["35","13350660","聚氨酯发泡密封胶","750ml/支","支","552.838","2.28","1260.47"]
["36","14050060","油漆溶剂油"," ","kg","0.009","6.31","0.06"]
["37","14350080","醇酸漆稀释剂"," ","kg","0.012","6.66","0.08"]
["38","14410070","玻璃胶","300ml","支","665.866","9.21","6132.63"]
["39","14410090","玻璃胶","350g","支","211.988","11.95","2533.26"]
["40","14410410","氯丁橡胶粘接剂"," ","kg","142.385","10.67","1519.25"]
["41","14410600","益胶泥","A型","kg","42.209","1.32","55.72"]
["42","14410860","建筑胶"," ","kg","32.225","1.32","42.54"]
["43","14410940","自流平专用界面剂"," ","㎏","28.578","6.59","188.33"]
["44","14410960","YJ-Ⅲ胶"," ","kg","97.396","5","486.98"]
["45","14410970","粉状型建筑胶粘剂"," ","kg","464.31","1.58","733.61"]
["46","20030840","不锈钢法兰盘","Φ59","只","131.925","11.5","1517.14"]
["47","33010040","吊杆"," ","kg","178.038","4.96","883.07"]
["48","34110080","水"," ","m3","16.499","2.91","48.01"]
["49","35030090","钢管使用费"," ","t.月","165.296","138.58","22906.72"]
["50","35030210","扣件、底座使用费"," ","个.月","25624.771","0.25","6406.19"]
["51","35030320","竹脚手板"," ","㎡","112.306","8.41","944.49"]
["52","49010040","其他材料费"," ","元","12957.75","0.92","11921.13"]
["53","49010320","小五金费用"," ","元","13818.355","0.92","12712.89"]
["54","80010300","水泥基自流平砂浆"," ","kg","928.797","3.01","2795.68"]
["55","80010340","干硬性水泥砂浆","1:3","m3","3.689","330.1","1217.74"]
["56","80010460","现拌抹灰砂浆","1:1 M55(42.5) 砂子4.75mm 稠度50~70mm","m3","0.066","599.58412","39.57"]
["57","80010480","现拌抹灰砂浆","1:2 M45(42.5) 砂子4.75mm 稠度50~70mm","m3","0.153","376.62124","57.62"]
[]
[null,null," "," "," "," "," "," "]
["  表14",null," "," "," "," "," "," "]
["人工、材料设备、机械汇总表"]
["工程名称：漳州水仙药业修缮工程",{"$nulls":5},"第3页 共16页"]
["序号","工料机编码","工料机名称","规格、型号等特殊要求","单位","数量","单价","合价"]
["58","80010490","现拌抹灰砂浆","1:2.5 M40(42.5) 砂子4.75mm 稠度50~70mm","m3","7.714","339.53828","2619.2"]
["59","80010500","现拌抹灰砂浆","1:3 M30(42.5) 砂子4.75mm 稠度50~70mm","m3","4.143","305.69828","1266.51"]
["60","80050040_1","混合砂浆","1:0.5:2.5","m3","0.69","393.1698","271.29"]
["61","80050100","混合砂浆","1:1:6","m3","0.766","361.7116","277.07"]
["62","80050150","现拌混合砂浆","M5(42.5)","m3","2.245","191.42692","429.75"]
["63","80110110","素水泥浆"," ","m3","0.616","546.099","336.4"]
["64","80213205","现拌普通混凝土","C20(42.5) 碎石10mm(细石) 塌落度30-50mm","m3","1.401","302.16726","423.34"]
["65","80213210","现拌普通混凝土","C25(42.5) 碎石10mm(细石) 塌落度30-50mm","m3","4.245","309.59643","1314.24"]
["66","35050070","密目安全网（阻燃）","1.5×6","㎡","1186.332","6.19","7343.4"]
["67","01130060","扁钢","59以内","kg","1.8","4.248","7.65"]
["68","03131630","低碳钢焊条","J422 Φ3.2","kg","1.32","6.88","9.08"]
["69","34110030","电"," ","kW·h","16.772","0.7345","12.32"]
["70","03131270","尼龙砂轮片","Φ400","片","1.087","8.88","9.65"]
["71","03015480","膨胀螺栓","M12","套","40.28","0.73","29.4"]
["72","02010180","橡胶板","δ1-3","kg","0.106","3.98","0.42"]
["73","14390180","氧气"," ","m3","2.9","4.01","11.63"]
["74","14390190","乙炔气"," ","kg","0.967","21.35","20.65"]
["75","01090140","圆钢","Φ10～14","kg","3.78","3.665","13.85"]
["76","49010030","其他材料费"," ","%","236.757","1","236.76"]
["77","13050100","醇酸防锈漆","C53-1","kg","15.959","7.06","112.67"]
["78","14090010","电力复合酯","综合","kg","3.77","26.18","98.7"]
["79","13010160","酚醛调和漆"," ","kg","0.427","7.64","3.26"]
["80","02270260","棉纱"," ","kg","16.839","5.49","92.45"]
["81","03210660","平垫铁","综合","kg","1.2","4.07","4.88"]
["82","03130300","松香焊锡丝","综合","m","0.64","1.06","0.68"]
["83","17250001","塑料管"," ","kg","1.44","9.98","14.37"]
["84","29090290","铜接线端子","DT-6","个","16.24","0.6","9.74"]
["85","28010420","硬铜绞线","TJ-2.5～4","m","51.688","3.1","160.23"]
["86","27170170","自粘性塑料带","20×20000","卷","1.2","2.65","3.18"]
[]
[null,null," "," "," "," "," "," "]
["  表14",null," "," "," "," "," "," "]
["人工、材料设备、机械汇总表"]
["工程名称：漳州水仙药业修缮工程",{"$nulls":5},"第4页 共16页"]
["序号","工料机编码","工料机名称","规格、型号等特殊要求","单位","数量","单价","合价"]
["87","02270001","白布"," ","kg","5.398","25.36","136.89"]
["88","34130010","标志牌","塑料扁形","个","161.768","0.88","142.36"]
["89","03130830","冲击钻头","Φ8","个","0.477","4.25","2.03"]
["90","29250020","镀锌电缆吊挂","3.0×50","套","23.066","30.97","714.35"]
["91","29250090","镀锌电缆卡子","2×35","套","51.572","3.23","166.58"]
["92","01530010","封铅","含铅65% 锡35%","kg","0.774","50.5","39.09"]
["93","03130970","合金钢钻头","Φ10","个","0.817","4.12","3.37"]
["94","13050220","沥青绝缘漆"," ","kg","0.264","13.87","3.66"]
["95","03015420","膨胀螺栓","M6","个","66.322","0.21","13.93"]
["96","14030060","汽油","92#","kg","26.958","8.06","217.28"]
["97","02070240","橡胶垫","δ2","㎡","0.084","3.45","0.29"]
["98","14330190","硬脂酸","一级","㎏","0.156","7.38","1.15"]
["99","27170180","电气绝缘胶带","18mm×10m×0.13mm","卷","16.53","4.42","73.06"]
["100","28010390","镀锡裸铜软绞线","TJRX 16MM2","kg","2.793","53.1","148.31"]
["101","18037100","固定卡子","Φ90","个","26.78","1.89","50.61"]
["102","03130650","焊锡膏"," ","kg","0.17","33.63","5.72"]
["103","03130280","焊锡丝"," ","kg","0.83","22.12","18.36"]
["104","02130120","三色塑料带","20mm×40m","m","2.078","0.27","0.56"]
["105","34070040","塑料手套","ST型","个","15.75","6.64","104.58"]
["106","29090310","铜接线端子","DT-16","个","47.1","1.58","74.42"]
["107","03130850","冲击钻头","Φ12","只","1.798","7.43","13.36"]
["108","03015460","膨胀螺栓","M10","套","155.711","0.5","77.86"]
["109","29090330","铜接线端子","DT-35","个","9.4","3.19","29.99"]
["110","29090340","铜接线端子","DT-50","个","9.4","4.42","41.55"]
["111","28110020_1","室内敷设电力电缆 铜芯电力电缆敷设 电缆WDZ-YJY-5X16"," ","m","7.211","66.742","481.28"]
["112","28110020_2","室内敷设电力电缆 铜芯电力电缆敷设 电缆WDZ-YJY-4X35+1X16"," ","m","16.564","111.124","1840.66"]
["113","28110020_3","室内敷设电力电缆 铜芯电力电缆敷设 电缆WDZ-YJY-4X50+1X25"," ","m","18.14","156.923","2846.58"]
["114","17010410","焊接钢管","DN15","m","555.139","5.2","2886.72"]
[]
[null,null," "," "," "," "," "," "]
["  表14",null," "," "," "," "," "," "]
["人工、材料设备、机械汇总表"]
["工程名称：漳州水仙药业修缮工程",{"$nulls":5},"第5页 共16页"]
["序号","工料机编码","工料机名称","规格、型号等特殊要求","单位","数量","单价","合价"]
["115","03130800","冲击钻头","Φ6-12","个","7.987","5.31","42.41"]
["116","03130370","电焊条","结422Φ3.2","kg","8.215","3.1","25.47"]
["117","18150230","镀锌管接头","DN15×5","个","79.997","0.88","70.4"]
["118","03011950","镀锌锁紧螺母","3×15-20","个","177.933","0.2","35.59"]
["119","01030040","镀锌铁丝","13#-17#","kg","7.568","4.75","35.95"]
["120","29060090","钢管塑料护口","15","个","144.39","0.18","25.99"]
["121","18250120","管卡(钢管用)","DN15","个","488.949","0.66","322.71"]
["122","29250130","接地卡子","综合","个","159.994","0.13","20.8"]
["123","03131110","锯条","综合","根","54.078","0.44","23.79"]
["124","03010750","木螺钉","M4×65","个","312.376","0.04","12.5"]
["125","14030090","铅油"," ","kg","2.973","5.44","16.17"]
["126","14070240","清油"," ","kg","1.353","12","16.24"]
["127","14050050","溶剂汽油","200#","kg","3.966","8.31","32.96"]
["128","28031230","塑料软铜绝缘导线","BVR-4","m","19.351","1.87","36.19"]
["129","03131360","塑料胀管","Φ6-8","个","1829.366","0.04","73.17"]
["130","01090200","圆钢","Φ10以内","kg","9.33","3.717","34.68"]
["131","17010430","焊接钢管","DN20","m","39.964","6.78","270.96"]
["132","29060100","钢管塑料护口","20","个","17.721","0.27","4.78"]
["133","18250130","管卡(钢管用)","DN20","个","93.812","0.71","66.61"]
["134","17010460","焊接钢管","DN32","m","47.782","12.74","608.74"]
["135","29060070","钢管塑料护口","25-32","个","9.319","0.35","3.26"]
["136","18250150","管卡(钢管用)","DN32","个","11.909","0.88","10.48"]
["137","13010370","沥青清漆"," ","kg","1.387","10.78","14.95"]
["138","17010410_1","钢管敷设 (砖、混凝土结构明配 SC15)"," ","m","407.458","5.2","2118.78"]
["139","17010430_1","钢管敷设 (砖、混凝土结构明配 SC20)"," ","m","78.177","6.78","530.04"]
["140","17010460_1","钢管敷设 (砖、混凝土结构明配 SC32)"," ","m","14.348","12.74","182.79"]
["141","18150130","管接头","DN15×5","个","92.95","0.75","69.71"]
["142","17010550","焊接钢管","DN100","m","8.446","42.25","356.84"]
["143","29060150","钢管塑料护口","100","个","1.267","1.59","2.01"]
[]
[null,null," "," "," "," "," "," "]
["  表14",null," "," "," "," "," "," "]
["人工、材料设备、机械汇总表"]
["工程名称：漳州水仙药业修缮工程",{"$nulls":5},"第6页 共16页"]
["序号","工料机编码","工料机名称","规格、型号等特殊要求","单位","数量","单价","合价"]
["144","18150260","镀锌管接头","DN32×6","个","7.645","3.04","23.24"]
["145","18150140","管接头","DN20×5","个","6.394","0.94","6.01"]
["146","17010470","焊接钢管","DN40","m","4.872","15.63","76.15"]
["147","29060080","钢管塑料护口","40-50","个","5.236","0.35","1.83"]
["148","18150160","管接头","DN40×7","个","0.78","3.19","2.49"]
["149","17010490","焊接钢管","DN50","m","31.943","19","606.92"]
["150","18150170","管接头","DN50×7","个","1.945","5.13","9.98"]
["151","03010900","半圆头螺钉","M6～12×12～50","套","635.97","0.12","76.32"]
["152","29170140","镀锌地线夹","15","套","258.159","1.59","410.47"]
["153","18150490","金属软管接头","DN15","个","258.159","0.62","160.06"]
["154","18250270","金属软管卡","DN15","个","283.802","0.66","187.31"]
["155","29170180","镀锌地线夹","40","套","1.237","4.6","5.69"]
["156","18150530","金属软管接头","DN40","个","0.412","1.59","0.66"]
["157","18250310","金属软管卡","DN40","个","0.88","0.97","0.85"]
["158","29170190","镀锌地线夹","50","套","1.237","5.75","7.11"]
["159","18150540","金属软管接头","DN50","个","2.06","3.1","6.39"]
["160","18250320","金属软管卡","DN50","个","1.648","1.33","2.19"]
["161","29170150","镀锌地线夹","20","套","107.977","1.77","191.12"]
["162","18150500","金属软管接头","DN20","个","5.768","0.71","4.1"]
["163","18250280","金属软管卡","DN20","个","12.32","0.71","8.75"]
["164","29170170","镀锌地线夹","32","套","6.186","3.81","23.57"]
["165","18150520","金属软管接头","DN32","个","2.06","1.33","2.74"]
["166","18250300","金属软管卡","DN32","个","4.4","0.88","3.87"]
["167","02130160","扁形塑料绑带"," ","m","137.17","0.27","37.04"]
["168","28000010_1","线槽穿线WDZ-BYJ-4"," ","m","821.247","3.179","2610.74"]
["169","28000010_2","线槽穿线WDZ-BYJ-2.5"," ","m","1380.887","2.068","2855.67"]
["170","28000010_3","线槽穿线WDZ-BYJ-6"," ","m","54.495","4.708","256.56"]
["171","28000010_4","线槽穿线WDZ-BYJ-16"," ","m","190.943","14.905","2846.01"]
["172","28000010_5","线槽穿线WDZ-BYJ-35"," ","m","111.3","25.795","2870.98"]
["173","28000010_6","线槽穿线WDZN-BYJ-2.5"," ","m","108.329","2.444","264.76"]
["174","03131890","锡基钎料"," ","kg","7.723","42.48","328.07"]
[null,null," "," "," "," "," "," "]
["  表14",null," "," "," "," "," "," "]
["人工、材料设备、机械汇总表"]
["工程名称：漳州水仙药业修缮工程",{"$nulls":5},"第7页 共16页"]
["序号","工料机编码","工料机名称","规格、型号等特殊要求","单位","数量","单价","合价"]
["175","28000010_7","管内穿线WDZ-BYJ-2.5"," ","m","3194.663","2.068","6606.56"]
["176","28000010_8","管内穿线WDZ-BYJ-4"," ","m","507.034","3.179","1611.86"]
["177","28000010_9","管内穿线WDZ-BYJ-6"," ","m","15.51","4.708","73.02"]
["178","28000010_10","管内穿线WDZ-BYJ-16"," ","m","73.899","14.905","1101.46"]
["179","28000010_11","管内穿线WDZ-BYJ-35"," ","m","27.216","25.795","702.04"]
["180","28000010_12","管内穿线WDZN-BYJ-2.5"," ","m","604.894","2.444","1478.36"]
["181","28000010_13","管内穿线WDZ-BYJ-50"," ","m","23.604","34.562","815.8"]
["182","28000010_14","管内穿线WDZ-BYJ-25"," ","m","5.796","18.106","104.94"]
["183","28000010_15","管内穿线WDZ-BYJ-10"," ","m","36.435","8.602","313.41"]
["184","03131140","砂轮片","Φ100","片","0.244","2.12","0.52"]
["185","03131180","砂轮片","Φ400","片","0.401","11.28","4.52"]
["186","27060200","铜接地端子带螺栓","DT-6","套","13.864","7.08","98.16"]
["187","28032070","铜芯聚氯乙烯绝缘软电线","BVR-6","m","29.684","3.98","118.14"]
["188","01190110","槽钢","16#","kg","78","4.159","324.4"]
["189","03131590","低碳钢焊条","综合","kg","2.995","6.88","20.61"]
["190","03016350","镀锌六角螺栓带螺母","2平垫1弹垫 M10×100以内","套","0.321","6.81","2.19"]
["191","03131120","钢锯条"," ","根","6.292","0.23","1.45"]
["192","05050090","胶木板"," ","kg","0.35","12.13","4.25"]
["193","01210010","角钢","综合","kg","31.2","4.159","129.76"]
["194","03131490","铁砂布","0#-2#","张","2.34","0.81","1.9"]
["195","13050060","防锈漆","C53-1","kg","0.281","7.66","2.15"]
["196","14050020","溶剂油"," ","kg","0.094","5.23","0.49"]
["197","03130790","冲击钻头","Φ6～8","个","4.152","5.13","21.3"]
["198","03010640","木螺钉","M2-4×6-65","个","391.04","0.05","19.55"]
["199","29090510","塑料接线柱","双线","个","93.73","1.77","165.9"]
["200","29090180","铜接线端子","20A","个","117.74","0.16","18.84"]
["201","28031940","铜芯聚氯乙烯绝缘电线","BV-2.5","m","178.116","1.54","274.3"]
["202","25000020_1","600X600灯盘36WLED灯"," ","套","57.57","45","2590.65"]
["203","25000020_2","600X600灯盘48WLED灯"," ","套","20.2","65","1313"]
[]
[null,null," "," "," "," "," "," "]
["  表14",null," "," "," "," "," "," "]
["人工、材料设备、机械汇总表"]
["工程名称：漳州水仙药业修缮工程",{"$nulls":5},"第8页 共16页"]
["序号","工料机编码","工料机名称","规格、型号等特殊要求","单位","数量","单价","合价"]
["204","25000020_3","应急筒灯(带蓄电池)12W"," ","套","6.06","75","454.5"]
["205","25000020_4","筒灯(带蓄电池)12W"," ","套","9.09","35","318.15"]
["206","25000020_5","安全出口灯(带蓄电池)1x8w,应急时间90分钟"," ","套","4.04","85","343.4"]
["207","25000020_6","消防应急诱导灯(带蓄电池)1x8w,应急时间90分钟"," ","套","10.1","75","757.5"]
["208","25000020_7","吸顶灯"," ","套","10.1","35","353.5"]
["209","03012440","半圆头镀锌螺栓","M2～5×15～50","个","351.52","0.35","123.03"]
["210","26050260_1","单位单极开关250V,6A"," ","个","10.2","5.13","52.33"]
["211","26050260_2","两位单极开关250V,6A"," ","个","12.24","8.76","107.22"]
["212","26050260_3","三位单极开关250V,6A"," ","个","2.04","12.57","25.64"]
["213","26050260_4","单位双控开关250V,6A"," ","个","15.3","8.85","135.41"]
["214","26050260_5","四联开关250V,6A"," ","个","1.02","14.6","14.89"]
["215","26210040_1","风机盘管调速按钮250V,6A"," ","套","11.22","18","201.96"]
["216","26410370_1","两位二极及三极插座（安全型）250V,10A"," ","套","2.04","6.03","12.3"]
["217","26410370_2","K空调插座"," ","套","7.14","15.85","113.17"]
["218","26410370_3","Z两位二极及三极插座（安全型）250V,10A"," ","套","10.2","6.03","61.51"]
["219","26410370_4","地面两位二极及三极插座（安全型）250V,10A（加防护盖）"," ","套","14.28","135.01","1927.94"]
["220","26410370_5","普通插座两位二极及三极插座（安全型）250V,10A"," ","套","86.7","6.03","522.8"]
["221","29110110","接线盒"," ","个","38.38","2.43","93.26"]
["222","29060820","镀锌钢管塑料护口","DN15～20","个","432.17","0.04","17.29"]
["223","03011970","镀锌锁紧螺母","DN15×3","个","17.407","0.19","3.31"]
["224","03011990","镀锌锁紧螺母","3×20","个","25.868","0.23","5.95"]
["225","29110110_1","钢制开关盒"," ","个","172.38","2.43","418.88"]
["226","29110110_2","钢制灯头盒"," ","个","118.32","2.43","287.52"]
["227","29170160","镀锌地线夹","25","套","34.721","3.19","110.76"]
["228","29060730","镀锌电线管卡子","25","个","29.609","0.11","3.26"]
[]
[null,null," "," "," "," "," "," "]
["  表14",null," "," "," "," "," "," "]
["人工、材料设备、机械汇总表"]
["工程名称：漳州水仙药业修缮工程",{"$nulls":5},"第9页 共16页"]
["序号","工料机编码","工料机名称","规格、型号等特殊要求","单位","数量","单价","合价"]
["229","29060800","镀锌电线管塑料护口","DN25～32","个","5.368","0.06","0.32"]
["230","01030190","镀锌铁丝","Φ2.2～1.2","kg","0.708","4.8","3.4"]
["231","28032060","铜芯聚氯乙烯绝缘软电线","BVR-4","m","33.463","2.48","82.99"]
["232","29060760","镀锌电线管卡","Φ20","个","65.496","0.13","8.51"]
["233","29060790","镀锌电线管塑料护口","DN15～20","个","45.328","0.04","1.81"]
["234","04010050","袋装水泥","32.5","kg","11.951","0.363","4.34"]
["235","03131540","金属片","Φ150","片","0.581","0.98","0.57"]
["236","04050240","碎石","Φ5-31.5","m3","0.039","114.56","4.47"]
["237","04030150","中(粗)砂","损耗2%+膨胀1.18","m3","1.386","165.05","228.76"]
["238","17030290_1","套接紧定式镀锌钢导管（JDG）敷设 砖、混凝土结构明配 JDG25)"," ","m","35.669","4.42","157.66"]
["239","17030290_2","套接紧定式镀锌钢导管（JDG）敷设 砖、混凝土结构明配 JDG20)"," ","m","46.783","2.78","130.06"]
["240","17030290_3","套接紧定式镀锌钢导管（JDG）敷设 砖、混凝土结构暗配 JDG20)"," ","m","66.538","2.78","184.98"]
["241","18150510","金属软管接头","DN25","个","2.06","0.8","1.65"]
["242","18250290","金属软管卡","DN25","个","4.4","0.8","3.52"]
["243","28270120_1","综合布线系统工程 线槽内布放 6类非屏蔽双绞线"," ","m","595.382","3.179","1892.72"]
["244","28270120_2","综合布线系统工程 管内穿放 6类非屏蔽双绞线"," ","m","412.157","3.179","1310.25"]
["245","26410001_1","宽带网络出线座RL86ZDTN6-2"," ","个","26.26","18.56","487.39"]
["246","26410001_2","电话出线座RL86ZDTN6-2"," ","个","12.12","9.45","114.53"]
["247","13050110","酚醛防锈漆"," ","kg","0.552","7.4","4.08"]
["248","29010260_2","弱电线槽200X100"," ","m","19.897","54.5","1084.39"]
["249","29010260_3","弱电封闭式金属防火线槽100X50mm，中间用防火隔板分开"," ","m","12.625","27.54","347.69"]
["250","29090530","铜端子","16mm2","个","2.02","2.92","5.9"]
["251","28032000","铜芯聚氯乙烯绝缘电线","BV-16","m","3.03","9.56","28.97"]
[]
[null,null," "," "," "," "," "," "]
["  表14",null," "," "," "," "," "," "]
["人工、材料设备、机械汇总表"]
["工程名称：漳州水仙药业修缮工程",{"$nulls":5},"第10页 共16页"]
["序号","工料机编码","工料机名称","规格、型号等特殊要求","单位","数量","单价","合价"]
["252","29090520","铜端子","6mm2","个","6.12","0.87","5.32"]
["253","28031970","铜芯聚氯乙烯绝缘电线","BV-6","m","6.12","3.47","21.24"]
["254","80010040","水泥砂浆","1:3(32.5)","m3","0.365","325.7802","118.91"]
["255","80010030","水泥砂浆","1:2.5(32.5)","m3","0.077","355.1832","27.35"]
["256","03131700","合金钢切割片","Φ300","片","3.215","195.58","628.79"]
["257","19002310","螺纹阀门","DN20","个","0.055","12.69","0.7"]
["258","24590040","压力表弯管","DN15","个","0.057","22.12","1.26"]
["259","24110190","弹簧压力表","Y-100 0-1.6MPa","块","0.057","92.92","5.3"]
["260","01291750","热轧厚钢板","δ8.0～15","kg","0.445","3.52","1.57"]
["261","17270250","橡胶软管","DN20","m","0.089","9.76","0.87"]
["262","17010430_2","焊接钢管","DN20","m","0.194","4.78","0.93"]
["263","14070130","机油","综合","kg","1.911","5.8","11.08"]
["264","02130050","聚四氟乙烯生料带","宽20","m","165.669","0.09","14.91"]
["265","03014970","六角螺栓"," ","kg","0.265","7.29","1.93"]
["266","02270310","破布"," ","kg","1.148","5.48","6.29"]
["267","03015450","膨胀螺栓","M8","套","120.911","0.45","54.41"]
["268","18250020","成品管卡"," ","套","316.607","0.74","234.29"]
["269","14230280","漂白粉"," ","kg","0.042","1.32","0.06"]
["270","03131480","铁砂布"," ","张","3.196","0.88","2.81"]
["271","18091610","室内塑料给水管热熔管件","Φ32","个","0.551","3.65","2.01"]
["272","18091600","室内塑料给水管热熔管件","Φ25","个","3.32","2.08","6.91"]
["273","18091590","室内塑料给水管热熔管件","Φ20","个","58.535","1.33","77.85"]
["274","17252630_1","给排水管道 室内 PP-R聚丙烯给水管(热熔连接) DN25"," ","m","0.518","6.79","3.52"]
["275","17252620_1","给排水管道 室内 PP-R聚丙烯给水管(热熔连接) DN20"," ","m","2.753","4.35","11.98"]
["276","17252610_1","给排水管道 室内 PP-R聚丙烯给水管(热熔连接) DN15"," ","m","39.126","2.96","115.81"]
["277","18151780","黑玛钢六角内接头","DN32","个","0.808","2.9","2.34"]
["278","18150980","黑玛钢活接头","DN32","个","1.01","8.85","8.94"]
["279","17310780","输水软管","Φ25","m","0.03","2.64","0.08"]
[]
[null,null," "," "," "," "," "," "]
["  表14",null," "," "," "," "," "," "]
["人工、材料设备、机械汇总表"]
["工程名称：漳州水仙药业修缮工程",{"$nulls":5},"第11页 共16页"]
["序号","工料机编码","工料机名称","规格、型号等特殊要求","单位","数量","单价","合价"]
["280","17070030","无缝钢管","Φ22×2","m","0.015","2.65","0.04"]
["281","15010420","石棉橡胶板","低压 δ0.8-6.0","kg","0.018","5.87","0.11"]
["282","01291790","热轧厚钢板","δ12～20","kg","0.147","3.52","0.52"]
["283","18151770","黑玛钢六角内接头","DN25","个","3.636","1.81","6.58"]
["284","18150970","黑玛钢活接头","DN25","个","2.02","5.94","12"]
["285","18150950","黑玛钢活接头","DN15","个","2.02","3.48","7.03"]
["286","18151750","黑玛钢六角内接头","DN15","个","1.616","0.88","1.42"]
["287","19002330_1","截止阀DN32"," ","个","1.01","51.73","52.25"]
["288","19002320_1","截止阀DN25"," ","个","2.02","31.15","62.92"]
["289","19002300_1","截止阀DN15"," ","个","2.02","15.25","30.81"]
["290","14350890","润滑剂"," ","kg","1.626","3.26","5.3"]
["291","02051960","橡胶密封圈(室内排水)","DN300","个","8.536","12.12","103.46"]
["292","17253610_1","给排水管道 室外 HDPE双壁波纹管(胶圈接口) DN300"," ","m","50.454","75.22","3795.15"]
["293","18091870","室内塑料排水管粘接管件","Φ50","个","57.981","1.76","102.05"]
["294","14410430","氯丁粘接剂"," ","kg","2.063","14.76","30.45"]
["295","14330001","丙酮"," ","kg","3.036","4.71","14.3"]
["296","03130860","冲击钻头","Φ14","个","2.176","7.88","17.15"]
["297","17253130_1","给排水管道 室内 PVC-U排水塑料管(粘接) DN50"," ","m","85.038","4.42","375.87"]
["298","18092060","室内塑料雨水管粘接管件","Φ110","个","29.469","10.5","309.42"]
["299","03130870","冲击钻头","Φ16","个","0.701","8.5","5.96"]
["300","17253150_1","给排水管道 室内 PVC-U雨水塑料管 DN100"," ","m","70.415","14.54","1023.83"]
["301","18091280","空调凝结水室内塑料管粘接管件","Φ40","个","9.241","1.71","15.8"]
["302","17250190_1","空调水管道 PVC-U空调冷凝塑料管(粘接) DN32"," ","m","17.044","9.16","156.12"]
["303","18091270","空调凝结水室内塑料管粘接管件","Φ32","个","0.816","0.91","0.74"]
["304","17250180_1","空调水管道 PVC-U空调冷凝塑料管(粘接) DN25"," ","m","1.224","6.18","7.56"]
["305","18251090","黑玛钢管箍","DN25","个","2.02","1.87","3.78"]
[]
[null,null," "," "," "," "," "," "]
["  表14",null," "," "," "," "," "," "]
["人工、材料设备、机械汇总表"]
["工程名称：漳州水仙药业修缮工程",{"$nulls":5},"第12页 共16页"]
["序号","工料机编码","工料机名称","规格、型号等特殊要求","单位","数量","单价","合价"]
["306","18013840","黑玛钢弯头","DN25","个","2.02","2.45","4.95"]
["307","22110110_1","ARSX-0013型自动排气阀DN25"," ","个","2","35","70"]
["308","04010090","袋装水泥","42.5","kg","4.396","0.394","1.73"]
["309","04030175","机制砂"," ","kg","7.752","0.0728","0.56"]
["310","13350280","密封油膏","塑料油膏","kg","2.328","3.14","7.31"]
["311","02290120","油麻"," ","kg","6.308","2.65","16.72"]
["312","03131100","钢丝刷"," ","把","1.216","1.64","1.99"]
["313","17010310","焊接钢管","综合","kg","2.442","3.968","9.69"]
["314","14350240","隔离剂"," ","kg","0.186","0.89","0.17"]
["315","17010530","焊接钢管","DN80","m","1.908","32.47","61.95"]
["316","17070310","无缝钢管","Φ89×4","m","0.848","22.42","19.01"]
["317","01291780","热轧厚钢板","δ10～20","kg","7.858","3.52","27.66"]
["318","03131240","尼龙砂轮片","Φ100","片","0.08","2.11","0.17"]
["319","18290240","刚性防水套管","DN50","个","2","35","70"]
["320","15010320","石棉绒","综合","kg","0.776","2.17","1.68"]
["321","03070040_1","水龙头DN15"," ","个","1.01","8.5","8.59"]
["322","21130070","化验盆"," ","个","5.05","120","606"]
["323","03070760","化验盆排水附件"," ","套","5.05","12.5","63.13"]
["324","03070720","单联化验铜水嘴","DN15","套","5.05","8.5","42.93"]
["325","03070770","化验盆支架","DN15","个","5.05","12.5","63.13"]
["326","18031880","螺纹管件","DN15","个","7.07","8.5","60.1"]
["327","13350560","防水密封胶"," ","kg","0.8","10.07","8.06"]
["328","03070550","存水弯","DN50","个","5.035","3.72","18.73"]
["329","03070380_1","地漏DN50"," ","个","3","5.8","17.4"]
["330","13350250","密封膏"," ","kg","0.125","6.64","0.83"]
["331","33050130_1","雨水斗DN100"," ","套","4","35","140"]
["332","33050130_2","侧入式雨水斗DN100"," ","套","1","35","35"]
["333","80216145","预拌混凝土","C15","m3","0.792","271.84","215.3"]
["334","34110030_1","电"," ","kW·h","0.318","0.7345","0.23"]
["335","03010550","圆钉"," ","kg","0.403","5.58","2.25"]
["336","35010001","钢模板"," ","kg","0.015","4.99","0.07"]
[]
[null,null," "," "," "," "," "," "]
["  表14",null," "," "," "," "," "," "]
["人工、材料设备、机械汇总表"]
["工程名称：漳州水仙药业修缮工程",{"$nulls":5},"第13页 共16页"]
["序号","工料机编码","工料机名称","规格、型号等特殊要求","单位","数量","单价","合价"]
["337","14350570","脱模剂"," ","kg","0.105","2.88","0.3"]
["338","80010020","水泥砂浆","1:2(32.5)","m3","1.293","363.0498","469.42"]
["339","04130720","水泥实心砖","240×115×53 MU10","块","3128.112","0.35","1094.84"]
["340","13010390","煤焦沥青漆","L01-17","kg","4.603","10.04","46.21"]
["341","33050060","铸铁爬梯"," ","kg","44.796","2.76","123.64"]
["342","04010010","水泥","42.5","kg","295.981","0.394","116.62"]
["343","80010210","砌筑水泥砂浆","M7.5(42.5)","m3","1.333","256.692","342.17"]
["344","36010260","铸铁井盖井座"," ","套","6.06","526.43","3190.17"]
["345","18110180","给水室内钢塑复合管螺纹管件","DN40","个","5.109","9.97","50.94"]
["346","17280050_1","给排水管道 室内 钢塑复合管(螺纹连接) DN40"," ","m","6.513","25.66","167.12"]
["347","18110170","给水室内钢塑复合管螺纹管件","DN32","个","4.718","8.13","38.36"]
["348","17280040_1","给排水管道 室内 钢塑复合管(螺纹连接) DN32"," ","m","4.757","23.01","109.46"]
["349","18110160","给水室内钢塑复合管螺纹管件","DN25","个","73.986","5.61","415.06"]
["350","17280030_1","给排水管道 室内 钢塑复合管(螺纹连接) DN25"," ","m","64.316","20.35","1308.83"]
["351","18110150","给水室内钢塑复合管螺纹管件","DN20","个","18.114","4.51","81.69"]
["352","17280020_1","给排水管道 室内 钢塑复合管(螺纹连接) DN20"," ","m","14.835","11.95","177.28"]
["353","18110140","给水室内钢塑复合管螺纹管件","DN15","个","3.753","3.05","11.45"]
["354","17280010_1","给排水管道 室内 钢塑复合管(螺纹连接) DN15"," ","m","2.567","10.62","27.26"]
["355","80215955","预拌混凝土","C20","m3","0.008","325.24","2.6"]
["356","35010130","木模板"," ","m3","0.038","1483.19","56.36"]
["357","01030250","镀锌铁丝","Φ4.0","kg","0.001","4.44","0"]
["358","03070300","排水栓带链堵"," ","套","2.02","10.62","21.45"]
["359","03070660","长颈水嘴","DN15","个","2.02","15","30.3"]
["360","03130810","冲击钻头","Φ8～16","个","0.066","6.73","0.44"]
["361","03015360","膨胀螺栓","M6-12×50-120","套","6.18","0.54","3.34"]
["362","03070880","排水接头","DN50","个","2.1","10.62","22.3"]
[]
[null,null," "," "," "," "," "," "]
["  表14",null," "," "," "," "," "," "]
["人工、材料设备、机械汇总表"]
["工程名称：漳州水仙药业修缮工程",{"$nulls":5},"第14页 共16页"]
["序号","工料机编码","工料机名称","规格、型号等特殊要求","单位","数量","单价","合价"]
["363","21130200_1","不锈钢水池"," ","套","2.02","150","303"]
["364","28110020_7","竖井通道内敷设电力电缆 铜芯电力电缆敷设 电缆WDZ-YJY-5X16"," ","m","36.436","66.74","2431.74"]
["365","17190001_6","金属软管敷设 内径(≤16mm) ( 每根长≤1m)"," ","m","99.292","0.63","62.55"]
["366","17190001_7","金属软管敷设 内径(≤40mm) (每根长≤0.5m)"," ","m","0.412","3.65","1.5"]
["367","17190001_8","金属软管敷设 内径(≤50mm) (每根长≤0.5m)"," ","m","0.412","4.86","2"]
["368","17190001_9","金属软管敷设 内径(≤20mm) ( 每根长≤0.5m)"," ","m","5.768","1.11","6.4"]
["369","17190001_10","金属软管敷设 内径(≤32mm) (每根长≤0.5m)"," ","m","2.06","2.58","5.31"]
["370","17190001_12","金属软管敷设 内径(≤25mm) ( 每根长≤0.5m)"," ","m","2.06","1.57","3.23"]
["371","29010260_4","强电封闭式金属防火线槽300X100mm，中间用防火隔板分开"," ","m","38.683","77.376","2993.14"]
["372","29010260_5","强电封闭式金属防火线槽200X100mm，中间用防火隔板分开"," ","m","62.044","65.4","4057.68"]
["373","30402077","配电箱ZAL"," ","台","1","8100","8100"]
["374","30402077_1","配电箱BX"," ","台","1","3680","3680"]
["375","30402077_2","配电箱AL1"," ","台","1","2100","2100"]
["376","30402077_3","配电箱AX"," ","台","1","2980","2980"]
["377","30402077_4","配电箱AL2"," ","台","1","2320","2320"]
["378","30402077_5","配电箱AL3"," ","台","1","2380","2380"]
["379","30402077_6","配电箱CX"," ","台","1","2420","2420"]
["380","30402077_7","配电箱AL4"," ","台","1","2380","2380"]
["381","28032120","铜芯橡皮绝缘电线","BX-2.5","m","0.24","1.5","0.36"]
["382","27170040","自粘性橡胶带","25×20000","卷","0.12","14.16","1.7"]
["383","03b001","透气帽DN50"," ","个","2","8.5","17"]
["384","03b002","透气帽DN32"," ","个","1","5.5","5.5"]
[]
[null,null," "," "," "," "," "," "]
["  表14",null," "," "," "," "," "," "]
["人工、材料设备、机械汇总表"]
["工程名称：漳州水仙药业修缮工程",{"$nulls":5},"第15页 共16页"]
["序号","工料机编码","工料机名称","规格、型号等特殊要求","单位","数量","单价","合价"]
["385","JXQTCLF","其他材料费"," ","元","1395.375","1","1395.38"]
["386","57290001_2","弱电机柜350x600x450mm"," ","个","1","3000","3000"]
["387","30502043_1","25对语音配线架"," ","架","1","180","180"]
["388","30502042_1","24口的理线架"," ","架","3","180","540"]
["三"," ","设备"," "," "," "," "," "]
["1","30501085_2","8口光纤交换机及配线架，光纤跳线"," ","台","1","450","450"]
["2","30501085_3","24口交换机（带光接口）及配线架"," ","台","2","1600","3200"]
["四"," ","机械"," "," "," "," "," "]
["1","99050010","电动滚筒式混凝土搅拌机","出料容量400L","台班","0.63","131.12","82.61"]
["2","99050210","灰浆搅拌机","拌筒容量200L","台班","3.125","136.64","427"]
["3","99050740","平板式混凝土振捣器"," ","台班","0.28","8.97","2.51"]
["4","99070530","载货汽车","装载质量6t","台班","1.921","419.31","805.49"]
["5","99230110","电动打磨机"," ","台班","0.343","12.67","4.35"]
["6","99250020","交流弧焊机","容量32kV·A","台班","18.72","80.3","1503.22"]
["7","99250210","氩弧焊机","电流500A","台班","2.537","88.11","223.54"]
["8","99450550","其他机械费"," ","元","1051.249","0.92","967.15"]
["9","99070610","自卸汽车","装载质量4t","台班","2.964","440.17","1304.66"]
["10","99250001","交流弧焊机","容量21kV·A","台班","1.233","54.77","67.53"]
["11","98110100","高压绝缘电阻测试仪"," ","台班","0.117","39.84","4.66"]
["12","99090310","汽车式起重机","提升质量8t","台班","0.577","634.5","366.11"]
["13","99070520","载货汽车","装载质量5t","台班","0.197","399.23","78.65"]
["14","99250570","电焊机","21kVA","台班","1.716","60.84","104.4"]
["15","99191890","电动揋弯机","100以内","台班","0.088","52.72","4.64"]
["16","99250590","交流电焊机","容量21kVA","台班","2.474","60.84","150.52"]
["17","99230001","半自动切割机","厚度100mm","台班","0.132","80.63","10.64"]
["18","99070540","载货汽车","装载质量8t","台班","0.251","482.28","121.05"]
["19","98170020","对讲机"," ","台班","4.798","5.51","26.44"]
["20","98050050","真有效值万用表","工业用","台班","0.96","6.03","5.79"]
["21","98110180","接地电阻测试仪","钳形","台班","0.01","13.31","0.13"]
["22","98470140","笔记本电脑"," ","台班","3","10.24","30.72"]
[]
[null,null," "," "," "," "," "," "]
["  表14",null," "," "," "," "," "," "]
["人工、材料设备、机械汇总表"]
["工程名称：漳州水仙药业修缮工程",{"$nulls":5},"第16页 共16页"]
["序号","工料机编码","工料机名称","规格、型号等特殊要求","单位","数量","单价","合价"]
["23","99190860","管子切断套丝机","Φ159","台班","1.793","20.08","36"]
["24","99440010","电动单级离心清水泵","出口直径Φ100","台班","0.094","31.66","2.98"]
["25","99440460","试压泵","压力3MPa","台班","0.045","16.45","0.74"]
["26","99250560","电焊机"," ","台班","0.46","60.84","27.99"]
["27","99230050","砂轮切割机","Φ400","台班","0.277","5.46","1.51"]
["28","99091600","吊装机械","综合","台班","0.028","541.52","15.16"]
["29","99210001","木工圆锯机","直径500mm","台班","0.093","22.3","2.07"]
["30","99190030","普通车床","工件直径×工件长度630×2000mm","台班","0.028","186.21","5.21"]
["31","99070870","机动翻斗车","装载质量1t","台班","0.148","131.55","19.47"]
["32","98350020","电缆测试仪"," ","台班","0.841","17.08","14.36"]
["33","98050110","万用表","手持式","台班","1.682","6.83","11.49"]
["34","98050200","相位表"," ","台班","0.789","10.33","8.15"]
["35","98470740","振荡器"," ","台班","0.789","18.2","14.36"]
[]
[null,null," "," "," "," "," "," "]